## Прайс 15.06.2022
Код | Descrizione | Наименование | Шт | Цена в Евро
6ADAELPP00 | KIT R ADATTATORE X MANOP. PANN.(5PZ) | КОМПЛ.R ПЕРЕХОД. РУЧЕК ПАНЕЛИ (5ШТ) | 5 | 6.3
6ADAELPP01 | KIT R TUBO SILICONE GAZELLE 4/8 (3 MT) | КОМПЛ.R СИЛИК.ТРУБА 4/8 (3 М) | 3m | 14.4
6ANEGUAR00 | KIT R ANELLO CONTEN.GUARNIZIONE (4 PZ) | КОМПЛ.R СТОПОРНАЯ ШАЙБА (4ШТ) | 4 | 48
6ANEGUAR01 | KIT R ANELLO DI CONTENIMENTO (4 PEZZI) | КОМПЛ.R СТОПОРНАЯ ШАЙБА (4ШТ) | 4 | 24.6
6ANELTER00 | KIT R ANELLO ELASTICO PER TERMOPILA | КОМПЛ.R ЭЛАСТИЧНАЯ ШАЙБА ТЕРМОПАРЫ | 1 | 6.6
6ANODMGN02 | KIT R ANODO MAGNESIO+GUAR.GRAF. B | КОМПЛ.R МАГН.АНОД+ГРАФ.ПРОКЛАДКА B | 1 | 64.5
6ANODMGN03 | KIT R ANODO DI MAGNESIO BOLL.21X450 M6 | КОМПЛ.R МАГНИЕВЫЙ АНОД БОЙЛ 21X450 M6 | 1 | 30
6ANODMGN04 | KIT R ANODO DI MAGNESIO BOLL.21X660 M6 | КОМПЛ.R МАГНИЕВЫЙ АНОД БОЙЛ 21X660 M6 | 1 | 35.7
6ANODMGN05 | KIT R ANODO 33X650 M8X30 BOLL.200-300 | КОМПЛ.R МА.АНОД33X650M8X30 БОЙ.200-300 | 1 | 59.1
6ANODMGN07 | KIT R ANODO MAGNESIO BOLLITORE BO 120 | КОМПЛ.R МАГНИЕВЫЙ АНОД (С 120) | 1 | 37.2
6ANODMGN08 | KIT R ANODO DI MAGNESIO BOLL.BA SS 160 | КОМПЛ.R МАГНИЕВЫЙ АНОД (BA SS 160) | 1 | 59.4
6APPAREX00 | KIT R APPARECCHIATURA 535RSE/LD BRUC. | КОМПЛ.R АВТОМАТИКА ГОР. 535RSE/LD | 1 | 279.6
6APPAREX01 | KIT R APPARECCHIATURA 557SE COD3002968 | КОМПЛ.R АВТОМАТИКА ГОР. 557 | 1 | 420.3
6ATTCOMP00 | KIT R ATTUATORE COMPATTO - CORSA 10 MM | КОМПЛ.R ПРИВОД КОМПАКТНЫЙ-ХОД 10MM | 1 | 44.1
6BASFLUS00 | KIT R BASE FLUSSOSTATO C- B | КОМПЛ.R ОСНОВАНИЕ РЕЛЕ ПОТ.C- B | 1 | 50.7
6BASFLUS01 | KIT R FLUSSOSTATO COND. | КОМПЛ.R РЕЛЕ ПОТ.КОНД. | 1 | 44.1
6BITERRE01 | KIT R BITERMOSTATO REG.CAPILLARE L 3M | КОМПЛ.R РЕГУЛИРОВОЧНЫЙ БИТЕРМОСТАТ 3 М | 1 | 50.7
6BOBINEV01 | KIT R BOBINA EV1 220/240 V, 50 HZ | КОМПЛ.R КАТУШКА Г.КЛ.EV1 220/240V 50HZ | 1 | 89.1
6BOBINEV02 | KIT R BOBINA EV2 220/240 V, 50 HZ | КОМПЛ.R КАТУШКА Г.КЛ.EV2 220/240V 50HZ | 1 | 86.4
6BOBINEV03 | KIT R BOBINA VALVOLA SIT 820 | КОМПЛ.R КАТУШКА ГАЗОВОГО КЛАП.SIT 820 | 1 | 86.4
6BOLLSCH00 | KIT R BOLLITORE GT | КОМПЛ.R НАКОПИТЕЛЬНЫЙ БАК GT | 1 | 781.8
6BRUCIAT00 | KIT R BRUCIATORE GAS X TN | КОМПЛ.R ГОРЕЛКА ГАЗ ДЛЯ TN | 1 | 44.1
6BRUCOND02 | KIT R BRUCIATORE CONDENSAZIONE 24KW+GUARN. (R) | КОМПЛ.R ГОР.КОНД.КОТЛ 24 КВТ | 1 | 74.7
6BRUCOND04 | KIT R BRUCIATORE COND. 32 KW+GUARN. | КОМПЛ.R ГОР.КОНД.КОТЛ 32 КВТ | 1 | 85.2
6BRUMMET08 | KIT R BRUCIATORE 11 RAMPE METANO CTFS | КОМПЛ.R ГОРЕЛКА 11 КОЛ.МЕТАН | 1 | 78.9
6BRUPREM00 | KIT R BRUCIATORE PREMIX 150 (R) | КОМПЛ.R ГОРЕЛКА PREMIX 150 | 1 | 324
6BRUPREM01 | KIT R BRUCIATORE PREMIX 85 (R) | КОМПЛ.R ГОРЕЛКА PREMIX 85 | 1 | 91.2
6BRUPREM02 | KIT R BRUCIATORE PREMIX 115-120 (R) | КОМПЛ.R ГОРЕЛКА PREMIX 115-120 | 1 | 324
6BYPRIDU00 | KIT R BY-PASS RICAMBIO DUAL | КОМПЛ.R ЗАМЕНЫ БАЙПАСА DUAL | 1 | 16.5
6CABBABA09 | KIT R CABL. 9 X B COLL.COLL.SONDE | КОМПЛ.R ПРОВ.9 С ДАТЧИКОМ | 1 | 21.6
6CABBABA14 | KIT R CABLAG. 14 B COLL.TERRA | КОМПЛ.R ПРОВ.КОТ.B 14 | 1 | 5.7
6CABCOMP02 | KIT R CABLAG. 2 PER MURALE COMPATTA | КОМПЛ.R ПРОВ.2 ДЛЯ КОМПАКТН.КОТЛ | 1 | 25.5
6CABCOMP03 | KIT R CABLAG. 3 PER MURALE COMPATTA | КОМПЛ.R ПРОВ.3 ДЛЯ КОМПАКТН.КОТЛ | 1 | 11.1
6CABCOMP05 | KIT R CABLAG. 5 PER MURALE COMPATTA | КОМПЛ.R КАБ.ЭЛ-ПИТ. | 1 | 12.9
6CABCOMP09 | KIT R CABL.WG VENT-VALV.GAS-CIRCOL.TFS | КОМПЛ.R ПРОВ.TFS WG-Г.КЛАПАН-ВЕНТИЛ. | 1 | 32.4
6CABCOMP10 | KIT R CABLAG. DI TERRA WHITE-GOOD | КОМПЛ.R ПРОВ.ЗАЗЕМЛЕНИЯ WG | 1 | 7.5
6CABCOMP14 | KIT R CABLAG. MODUL.SONDE FL-PV CTFS | КОМПЛ.R ПРОВ.К.CTFS (К.М.-ДАТ-FL-PV-TL) | 1 | 34.5
6CABCOMP20 | KIT R CABLAG. X CANDELA ACC-RILEVAZ. | КОМПЛ.R КАБ.ЭЛ-ДА ПОДЖ.И КОНТР. | 1 | 13.8
6CABCOMP22 | KIT R CABL.MODULATORE FL-PV + 2 SONDE | КОМПЛ.R ПРОВ.CTFS FL-PV+2 ДАТЧИКА | 1 | 62.4
6CABCOMP24 | KIT R CABLAG. CANDELETTA | КОМПЛ.R КАБ.СВЕЧИ | 1 | 13.5
6CABCOMP40 | KIT R CABLAGGIO SEGNALI RBTFS |  | 1 | 66.3
6CABCOMP44 | KIT R CABLAGGIO SEGNALI CTN |  | 1 | 59.4
6CABCOMP59 | KIT R CABLAGGIO VALVOLA GAS-POMPA HE -MDV | КОМПЛ.R ПРОВ.ГАЗ.КЛАП.-НАС.HE-MDV | 1 | 36
6CABCOMP72 | KIT R CABLAGGIO VENTILATORE-V. GAS-POMPA-MDV | КОМПЛ.R ПРОВОДКА ВЕТИЛЯТ-V.ГАЗ-НАСОС-MDV | 1 | 45.9
6CABCOMP73 | KIT R CABLAGGIO ALIMENT.CARICHI RTFS 40 (R ) | КОМПЛ.R ПРОВОДКА ПИТАНИЯ НАГРУЗКИ RTFS40 | 1 | 43.5
6CABESTO04 | KIT R CABLAGGIO CAVO ALIMENTAZ.E RELÉ (R) | КОМПЛ.R ПРОВ.24 В | 1 | 12
6CABESTO16 | KIT R CABLAG. ALIMENT.CARICHI CTFS | КОМПЛ.R СИЛОВАЯ ПРОВ.КОТ.CTFS | 1 | 46.8
6CABESTO21 | KIT R CABLAG. ACCENSIONE-RILEVAZIONE | КОМПЛ.R КАБ.ЭЛЕКТР.ПОДЖ.И КОНТР.ПЛАМ. | 1 | 14.1
6CABLMAI02 | KIT R CABLAG. ACCENSIONE-RILEVAZIONE | КОМПЛ.R ПРОВ.ПОДЖ.И КОНТР. | 1 | 10.2
6CABLMOD33 | KIT R CABLAGGIO VGAS E TACC MODULI 85-120 (R) | КОМПЛ.R ПРОВ.МОД.VGAS.И TACC 85-120 | 1 | 36
6CABLMOD36 | KIT R CABLAGGIO VGAS E TACC MODULI 150 (R) | КОМПЛ.R ПРОВ.МОД.VGAS.И TACC 150 | 1 | 24.9
6CABLMUR07 | KIT R CABLAG.ELETTRODO ACCENS.E RILEV. | КОМПЛ.R КАБ.ЭЛ-ДА ПОДЖ.И КОНТР. | 1 | 15.9
6CABLMUR12 | KIT R CABLAG. RILEVAZIONE ACCENSIONE | КОМПЛ.R КАБ.КОНТРОЛЯ ПОДЖ. | 1 | 14.1
6CABSEGI03 | KIT R CABLAG. SPIA RISC. GIALLA | КОМПЛ.R КАБ.ОТОПЛ ЖЕЛТЫЙ | 1 | 12.6
6CABSEGI04 | KIT R CAB.SPIA RISC.GIALLA 70-100 | КОМПЛ.R КАБ.ОТОПЛ ЖЕЛТЫЙ 70-100 | 1 | 12
6CABSERO02 | KIT R CABLAG.SPIA SOVRATEMP.ROSSA | КОМПЛ.R КАБ.ПЕРЕГРЕВА КРАСНЫЙ | 1 | 12.6
6CANDACC99 | KIT R CANDELA ACCENSIONE + GUARNIZIONE | КОМПЛ.R ЭЛЕКТРОД ПОДЖ.С ПРОКЛАДКОЙ | 1 | 22.2
6CANDACR01 | KIT R CANDELA ACC/RILEV GUARNIZ ISOTHERMIC (R) | КОМПЛ.R СВЕЧА ПОДЖ./КОНТР.С УПЛОТ. | 1 | 37.8
6CANDELA00 | KIT R CANDELA DI ACCENSIONE | КОМПЛ.R ЭЛЕКТРОД ПОДЖ.И КОНТР.ПЛАМ. | X | v. 6CANDELA02
6CANDELA02 | KIT R CANDELA DI ACCENSIONE | КОМПЛ.R СВЕЧА ЗАЖИГАНИЯ | 1 | 6.9
6CANDELA03 | KIT R CANDELA SEZIONABILE+GUARNIZIONE | КОМПЛ.R ЭЛЕКТР.ПОДЖ.И КОНТР.ПЛАМ.+УПЛ. | X | v. 6CANDELA12
6CANDELA07 | KIT R CANDELA SEZIONABILE+GUARNIZIONE | КОМПЛ.R ЭЛЕКТРОД ПОДЖ.С ПРОКЛАДКОЙ | X | v. 6CANDELA12
6CANDELA12 | KIT R CANDELA SEZIONABILE+GUARNIZIONE | КОМПЛ.R ЭЛЕКТР.ПОДЖ.И КОНТР.ПЛАМ.+УПЛ. |  | 33.3
6CANDRIL01 | KIT R CANDELA RILEV.55-85 KW + GUARNIZ | КОМПЛ.R ЭЛЕКТРОД КОНТР.ПЛАМ.55-85 | 1 | 32.4
6CANDRIL02 | KIT R CANDELA RILEVAZIONE 85-120-150 (R) | КОМПЛ.R СВЕЧА КОНТР.ПЛАМ.85-120-150 | 1 | 34.8
6CANDRIL99 | KIT R CANDELA RILEVAZIONE+GUARNIZIONE | КОМПЛ.R ЭЛЕКТРОД КОНТР.ПЛАМ.+ПРОКЛ. | X | v.6CANDRIL01
6CAPFUMU01 | KIT R CAPPA FUMI MURALE TNE | КОМПЛ.R КОЛ.ДЫМ.ГАЗ.КОТЛ TN | 1 | 98.1
6CAPFUMU06 | KIT R CAPPA FUMI 28 | КОМПЛ.R КОЛ.ДЫМА КОТЛ 28 КВТ | 1 | 140.7
6CARTVAL00 | KIT R CARTUCCIA VALVOLA 3 VIE COMPL. | КОМПЛ.R КАРТРИДЖ 3-ХОД.КЛАП В КОМПЛ. | 1 | 21
6CHIREVG00 | KIT R CHIAVE REGOLAZIONE VALVOLA GAS | КОМПЛ.R КЛЮЧ РЕГУЛ.ГАЗ.КЛАПАНОВ SIT | 1 | 21.6
6CIRCECO13 | KIT R CIRC.PARA RS 15/6-SC-12 | КОМПЛ.R ЦИРК.НАСОС PARA RS 15/6-SC-12 | 1 | 245.4
6CIRCECO14 | KIT R CIRC.PARA RSL 15/6 - SC - 12 | КОМПЛ.R ЦИРК.НАСОС PARA RSL 15/6-SC-12 | 1 | 255.9
6CIRCOLA07 | KIT R CIRCOLATORE RSL | КОМПЛ.R ЦИРК.НАСОС RSL | X | v. 6CIRCECO14
6CIRCOLA08 | KIT R CIRCOLATORE RS | КОМПЛ.R ЦИРК.НАСОС RS | X | v. 6CIRCOLA11
6CIRCOLA09 | KIT R CIRCOLATORE ZRS 15-2-1 KU | КОМПЛ.R ЦИРК.НАСОС ZRS 15-2-1 KU | 1 | 201
6CIRCOLA10 | KIT R CIRCOLATORE RSL 15/7-3-KU-CLR-3 | КОМПЛ.R ЦИРК.НАСОС RSL 15/7-3-KU-CLR-3 | X | v. 6CIRCECO14
6CIRCOLA11 | KIT R CIRCOLATORE RS 15/7 -3-KU-CLR-3 | КОМПЛ.R ЦИРК.НАСОС RS 15/7-3-KU-CLR-3 | 1 | v. 6CIRCECO13
6CIRCOLA17 | KIT R CIRCOLATORE RS 25-7-3-9 CRF-55KW | КОМПЛ.R ЦИРК.НАСОС RS 25-7-3-9 | 1 | 235.8
6CIRCOLA18 | KIT R CIRCOLATORE GRUNDFOS (85KW) | КОМПЛ.R ЦИРК.НАСОС GRUNDFOS (85KW) | 1 | 414.9
6CIRCOLA19 | KIT R CIRCOLATORE WHITE GOOD+CABLAGGI | КОМПЛ.R ЦИРК.НАСОС WHITE GOOD+ПРОВ. | 1 | v.6CIRNOCE32
6CIRCOLA20 | KIT R CIRC.INTMSL 12-5 | КОМПЛ.R ЦИРК.НАСОС INTMSL 12-5 | X | v. 6CIRNOCE21
6CIRCOLA21 | KIT R CIRC.INTMSL | КОМПЛ.R ЦИРК.НАСОС INTMSL | X | v. 6CIRNOCE21
6CIRCOLA22 | KIT R CIRCOLAT.MLS | КОМПЛ.R ЦИРК.НАСОС MLS | X | v. 6CIRNOCE22
6CIRCSTA00 | KIT R CIRCUITO STAMPATO PER RISCALD. | КОМПЛ.R ПЕЧАТНАЯ ПЛАТА ОТПОЛ. | 1 | 28.8
6CIRCSTA01 | KIT R CIRCUITO STAMPATO SANITARIO | КОМПЛ.R ПЕЧАТНАЯ ПЛАТА ГВС | 1 | 58.8
6CIRCSTA05 | KIT R SCHEDA X CALDAIE A BASAMENTO | КОМПЛ.R ПЛАТА УПР.НАПОЛЬНЫМ КОТЛОМ | 1 | 155.4
6CIRCSTA06 | KIT R SCHEDA DI ZONE | КОМПЛ.R ПЛАТА УПР.ЗОНАМИ ОТПОЛ. | 1 | 172.2
6CIRCSTA22 | KIT R SCHEDA INTERCONNESIONE ALTA TENSIONE (R) | КОМПЛ.R ПЛАТА ПОДКЛ.ВЫСОКОГО НАПРЯЖЕНИЯ | 1 | 58.8
6CIRCSTA23 | KIT R SCHEDA INTERCONNESIONE BASSA TENSIONE(R) | КОМПЛ.R ПЛАТА ПОДКЛ.НИЗКОГО НАПРЯЖЕНИЯ | 1 | 44.7
6CIRNOCE21 | KIT R CIRC.INTMSL 12-5 1 KU-C | КОМПЛ.R ЦИРК.НАСОС INTMSL 12-5 1 KU-C | 1 | 160.8
6CIRNOCE22 | KIT R CIRCOLAT.MLS 12/6-3 KU CLR 12 | КОМПЛ.R Ц.НАС.MLS12/6-3KU CLR 12 НО CE | 1 | 167.1
6CIRNOCE32 | KIT R CIRC. WHITE GOOD (WG) | КОМПЛ.R ЦИРК.WHITE GOOD (WG) | 1 | 157.5
6CIRNOCE33 | KIT R POMPA GRUND. UPSO 15-60 | КОМПЛ.R НАСОС GRUND.UPSO 15-60 | 1 | 159.3
6CIRNOCE34 | KIT R CIRCOLATORE UPS 015-50 (R) | КОМПЛ.R ЦИРК.НАСОС UPS 015-50 | 1 | 165.9
6CLIPCIR00 | KIT R CLIP W18 ATT.RAPIDO CIRCOL.(3PZ) | КОМПЛ.R ФИК.W18БЫСТРОС.ДЛЯ Ц.НАС.(3ШТ) | 3 | 6
6CLIPCIR01 | KIT R CLIP W10 ATT.RAPIDO CIRCOL.(3PZ) | КОМПЛ.R ФИК.W10БЫСТРОС.ДЛЯ Ц.НАС.(3ШТ) | 3 | 5.4
6CLIPCIR02 | KIT R CLIP W14 ATTACCO RAP.PLAST(3 PZ) | КОМПЛ.R ФИКСАТОР W14 3ШТ | 3 | 12.3
6CLIPCOR01 | KIT R CLIP DI CONNESSIONE RAPIDA 18/26 | КОМПЛ.R ФИКС.ДЛЯ БЫСТРОСЪЁМ.СОЕД.18/26 | 1 | 7.2
6CLIPCOR02 | KIT R CLIP DI CONNESSIONE RAPIDA 14/21 | КОМПЛ.R ФИКСАТОР ТЕПЛООБМ.14/21 | 1 | 9.6
6CLIPTUB00 | KIT R CLIP FISSAGGIO TUBI GR.IDRAULICO | КОМПЛ.R ФИКСАТОР ТРУБ ПЛАСТ.ГИДРОГР. | 1 | 6.9
6COLLARX04 | KIT R COLLARE 2 BRUCIATORE GAS | КОМПЛ.R КРЫШКА ГАЗ.ГОР. 2 | 1 | 27.3
6COLLEGA07 | KIT R COLLEGAMENTO A TS E TR | КОМПЛ.R ПОДКЛ.МЕЖДУ TS И TR | 1 | 10.8
6COLLEGA12 | KIT R COLLEGAMENTI CON IG | КОМПЛ.R КОННЕКТОР С IG | 1 | 11.4
6COLLEGA26 | KIT R CONNESSIONE PER ALIMENTAZIONE | КОМПЛ.R КАБ.ЭЛ-ПИТ. | 1 | 6
6COLLETT06 | KIT R COLLETTORE PER GRUPPO IDRAULICO | КОМПЛ.R КОЛЛ.ДЛЯ ГИДРАВЛ.УЗЛА | 1 | 28.8
6COLLETT07 | KIT R COLLETTORE COMPLETO GR.ID.KRB-KB(R) | КОМПЛ.R КОЛЛ.ОБ.МАГИСТ.КОТЛ KRB | 1 | 44.4
6COLLETT11 | KIT R COLLETTORE PER GRUPPO GRUNDFOS | КОМПЛ.R КОЛЛ.ДЛЯ ГР.GRUNDFOS | 1 | 17.7
6COLLETT15 | KIT R COLLETTORE PER GRUPPO IDRAULICO RB GRUNDFOS | ПРОВОДКА СИГНАЛ-ЗОНД-МОДУЛЯТОР | 1 | 37.2
6COPCALE21 | KIT R COPER - TFS | КОМПЛ.R КРЫШКА TFS | 1 | 76.5
6COPCALE25 | KIT R COPER X CALD.BAS.90KW 9 ELEM | КОМПЛ.R КРЫШКА КОТЛ 90KW 9 СЕКЦ. | 1 | 104.4
6COPCALE26 | KIT R COPER X CALD.BAS.100KW 10EL. | КОМПЛ.R КРЫШКА КОТЛ 100KW 10 СЕКЦ. | 1 | 126.6
6COPCALE27 | KIT R COPER X CALD.BAS.18-24KW 3EL | КОМПЛ.R КРЫШКА КОТЛ 18-24KW 3 СЕКЦ. | 1 | 72.9
6COPCALE28 | KIT R COPER X CALD.BAS.32-36KW 4EL | КОМПЛ.R КРЫШКА КОТЛ 18-24KW 4 СЕКЦ. | 1 | 78.6
6COPCALE29 | KIT R COPER X CALD.BAS.48KW 5 ELEM | КОМПЛ.R КРЫШКА КОТЛ 48KW 5 СЕКЦ. | 1 | 84.6
6COPTACF01 | KIT R TAPPO CHIUSURA FUMI |  | 1 | 8.7
6CORDBRU00 | KIT R CORDA ISOLANTE PORTA BRUCIATORE | КОМПЛ.R ИЗОЛИРУЮЩИЙ ШНУР ДВЕРЦЫ ГОР. | X | esaurito / exhausted
6CORDBRU01 | KIT R CORDA ISOLANTE PORTA BRUC. DUAL | КОМПЛ.R ИЗОЛ.ШНУР ДВЕРЦЫ ГОР. DUAL | X | esaurito / exhausted
6CORDPUL00 | KIT R CORDA ISOLANTE PORTA PULIZIA | КОМПЛ.R ИЗОЛИРУЮЩИЙ ШНУР ДВЕРЦЫ ЧИСТКИ | X | esaurito / exhausted
6CORFLUS00 | KIT R CORPO PER FLUSSOSTATO ORIZZONT. | КОМПЛ.R КОРПУС ГОРИЗОНТ.РЕЛЕ ПОТ. | X | v. 6BASFLUS00
6CORGRRI00 | KIT R CORPO GRUPPO DI RIEMPIMENTO | КОМПЛ.R КОРПУС ГРУППЫ ПОДПИТКИ | 1 | 31.5
6CORPVAL01 | KIT R CORPO VALVOLA A TRE VIE MOT. | КОМПЛ.R КОРПУС 3-Х.ГО КЛАП.С Э.ПРИВОД. | 1 | 131.7
6CORPVAL03 | KIT R CORPO VALV.3VIE MOTORIZZATA | КОМПЛ.R КОРПУС 3-Х.ГО КЛАП.С Э.ПРИВОД. | 1 | 144
6CORPVAL05 | KIT R VALV. TRE VIE PLASTICA COMPL. | КОМПЛ.R 3-ХОД.КЛАП.ПЛАСТИКОВЫЙ | 1 | 65.1
6CORPVAL07 | KIT R VALVOLA TRE VIE COMPL. OTTONE | КОМПЛ.R 3-ХОД.КЛАП.ЛАТУННЫЙ | 1 | 98.1
6CTENDER00 | KIT R CABLAG. ALIMENT. CARICHI CTFS | КОМПЛ.R ПРОВ.ПИТ.НАГРУЗКИ CTFS | 1 | 36.9
6CTENDER01 | KIT R CABLAG. MDV | КОМПЛ.R ПРОВ.MDV | 1 | 17.7
6CTENDER14 | KIT R CABLAG. ACCENSIONE - RILEVAZIONE | КОМПЛ.R КАБ.ЗАЖИГАНИЯ-ОБНАРУЖ. | 1 | 14.4
6CTENDER21 | KIT R CABLAGGIO ALIMENT.CARICHI CTFS (R ) | ПРОВОДКА ПИТАНИЯ НАГРУЗКИ CTFS | 1 | 35.1
6CTENDER24 | KIT R CABLAGGIO ALIMENT.CARICHI CTN (R ) | ПРОВОДКА ПИТАНИЯ НАГРУЗКИ CTN | 1 | 33.6
6CURACFR00 | KIT R CURVA INGR.ACQUA CALDA IM.SA.BA. | КОМПЛ.R ОТВ.ВХОДА ХВС В БОЙЛ | 1 | 17.7
6CURACFR01 | KIT R CURVA ACQUA FREDDA IMP.SAN.BASAM | КОМПЛ.R ОТВ.ХВС НАП.КОТЛ | 1 | 21.6
6CURVCOL03 | KIT R CURVA COLLEG.CALDAIA 6 ELEMENTI | КОМПЛ.R ОТВ.КОЛЛЕКТ.КОТЛ НА 6 СЕКЦ. | X | esaurito / exhausted
6DEGASAT00 | KIT R DEGASATORE X CIRCOLATORE MURALI | КОМПЛ.R АВТ.ВОЗД.КЛАП.НАС.КОТЛ | 1 | 36
6DEGASAT01 | KIT R DEGASATORE GRUNDFOS |  | 1 | 35.7
6DIAFRAM42 | KIT R DIAFRAMMA 5,9 COND.55KW G31(3PZ) | КОМПЛ.R ДИАФР.5.9 КОН.КОТЛ 55 G31 3ШТ | 3 | 11.1
6DIAFSCA00 | KIT R DIAFRAMMA SCARICO FUMI 38MM(3PZ) | КОМПЛ.R ДИАФР.ДЫМ.ГАЗ.Ø 38 ММ(3 ШТ.) | 3 | 11.1
6DIAFSCA05 | KIT R DIAFRAMMA SCARICO FUMI 49MM(3PZ)(R) | КОМПЛ.R ДИАФР.ДЫМ.ГАЗ.Ø 49 ММ(3 ШТ.) | 3 | 11.1
6DIAFSCA13 | KIT R DIAFRAMMA SCARICO FUMI 44MM(3PZ)(R) | КОМПЛ.R ДИАФР.ДЫМ.ГАЗ.Ø 44 ММ(3 ШТ.) | 3 | 11.1
6DIAFSCA17 | KIT R DIAFRAM.SCARICO FUMI 39,8MM(3PZ)(R) | КОМПЛ.R ДИАФР.ДЫМ.ГАЗ.Ø39,8 ММ(3 ШТ.) | 3 | 11.1
6ELESCME00 | KIT R ELE.SCAMB.INTERMEDIO - | КОМПЛ.R СРЕДНЯЯ СЕКЦИЯ ТЕПЛООБ. | 1 | 202.5
6ELESCME02 | KIT R ELEM. SCAMB. INTERMEDIO | КОМПЛ.R СРЕДНЯЯ СЕКЦИЯ ТЕПЛООБМ. | 1 | 390.9
6ELESCME04 | KIT R ELEMENTO SCAMBIAT. MEDIO | КОМПЛ.R СРЕДНЯЯ СЕКЦИЯ ТЕПЛООБМ. | 1 | 272.7
6ELESCPR02 | KIT R ELEM. SCAMB. ANTERIORE | КОМПЛ.R СРЕДНЯЯ СЕКЦИЯ ТЕПЛООБМ. | 1 | 403.2
6ELESCUL02 | KIT R ELEM.SCAMB.POST.+2 RIDUZIONI | КОМПЛ.R ЗАД.СЕКЦИЯ ТЕПЛООБМ.+2ПЕР. | 1 | 430.8
6ELESCUL04 | KIT R ELEMENTO SCAMBIAT. POST. | КОМПЛ.R ЗАД.СЕКЦИЯ ТЕПЛООБМ. | 1 | 369.6
6ELETVAL00 | KIT R ELETTROVALVOLA CARICO AUTOMATICO | КОМПЛ.R Э.КЛАПАН АВТ.ПОДПИТКИ | 1 | 39.9
6FILFLUS00 | KIT R FILTRO PER FLUSSOSTATO (5 PEZZI) | КОМПЛ.R ФИЛЬТР РЕЛЕ ПОТ. | 5 | 5.7
6FLANBOL04 | KIT R FLANGIA BOLLITORE BM-BS | КОМПЛ.R ФЛ БОЙЛ BM-BS | 1 | 49.5
6FLESBOL00 | KIT R TUBO DA BOLLITORE A CALDAIA | КОМПЛ.R ТРУБКА ОТ БОЙЛ К КОТЛУ | 1 | 12.6
6FLUSSIM00 | KIT R FLUSSIMETRO VOLUMETRICO | КОМПЛ.R ДАТЧИК ПРОТОКА ГОР ВОДЫ | 1 | 40.2
6FLUSSOS03 | KIT R FLUSSOSTATO + REGOLATORE FLUSSO | КОМПЛ.R РЕЛЕ И РЕГУЛЯТОР ПРОТОКА | 1 | 28.8
6FLUSSOS06 | KIT R FLUSSOSTATO CARICAM.BASE OTTONE | КОМПЛ.R РЕЛЕ ПОТ.ГОР ВОДЫ | 1 | 21.9
6FLUSSOS07 | KIT R FLUSSOS.SENZA CARICO BASE RIALZ. | КОМПЛ.R РЕЛЕ ПОТ.БЕЗ ЗАПИТ.ПРИП.ОСНОВ. | 1 | 23.1
6FONDELL00 | KIT R FONDELLO PARTE IDRAULICA CALD.C | КОМПЛ.R ДНИЩЕ ГИДРАВЛ.ЧАСТИ КОТЛ.КОМП. | 1 | 20.7
6FRUFLUS00 | KIT R FRUTTO PER FLUSSOSTATO ORIZZONT. | КОМПЛ.R ВНУТР.РЕЛЕ ПОТ.ГОРИЗОНТ. | X | v. 6BASFLUS00
6GHIEROT01 | KIT R GHIERA G3/4" (CONFEZIONE 3 PZ) | КОМПЛ.R ГАЙКА G3/4" (3ШТ) | 3 | 5.1
6GRANVAL00 | KIT R GRANO PER VALVOLA M4 (5 PEZZI) | КОМПЛ.R ВИНТ КЛАП М4 (5ШТ) | 5 | 5.7
6GROMNIA00 | KIT R GUAR.1/4" OMNIA TESNIT (10 PEZZI) | КОМПЛ.R УПЛ.1/4" OMNIA TESNIT (10ШТ) | 10 | 5.7
6GROMNIA02 | KIT R GUAR.1/2"OMNIA TESNIT (10 PEZZI) | КОМПЛ.R УПЛ.1/2" OMNIA TESNIT (10ШТ) | 10 | 5.7
6GROMNIA03 | KIT R GUAR.3/4"OMNIA TESNIT (10 PEZZI) | КОМПЛ.R УПЛ.3/4" OMNIA TESNIT (10ШТ) | 10 | 5.7
6GROMNIA04 | KIT R GUARN.1" OMNIA TESNIT (10 PEZZI) | КОМПЛ.R УПЛ.1" OMNIA TESNIT (10ШТ) | 10 | 5.7
6GROMNIA05 | KIT R GUARN.1/8"OMNIA TESNIT(10 PEZZI) | КОМПЛ.R УПЛ.1/8" OMNIA TESNIT (10ШТ) | 10 | 5.7
6GRONCON00 | KIT R GRONDA RACCOGLI CONDENSA | КОМПЛ.R ВОДОСБОРНИК ВОДЫ | 1 | 16.8
6GRUPELX00 | KIT R GRUPPO ELETT BRUCIATORE | КОМПЛ.R ЭЛЕКТРОДЫ ДИЗ.ГОР. | 1 | 28.2
6GRURIRC00 | KIT R GRUPPO RIC. RUBIN. DI CARICO | КОМПЛ.R ГР.КРАНА ПОДПИТКИ | 1 | 55.5
6GUADIST01 | KIT R GUARN.TUBO DISTRIBUTORE (3PZ) | КОМПЛ.R УПЛОТНЕНИЕ РАСПРЕД.ТРУБКИ (3ШТ) | 3 | 35.7
6GUAFLAR00 | KIT R GUARNIZIONE FLANGIA RICAMBIO | КОМПЛ.R УПЛОТНЕНИЕ ФЛАНЦА ЗАП. | 1 | 9
6GUAINAM00 | KIT R GUAINA DIAM 15/16 L=147 | КОМПЛ.R ГИЛЬЗА Ø15/16 L=147 | 1 | 25.2
6GUAPIBR05 | KIT R GUARNIZIONE PIASTRA BRUC.4 ELEM. | КОМПЛ.R УПЛОТНЕНИЕ ГОР. 4 СЕКЦИИ | 1 | 13.8
6GUAPIBR07 | KIT R GUARNIZIONE PIASTRA BRUC.6 ELEM. | КОМПЛ.R УПЛОТНЕНИЕ ГОР. 6 СЕК. | 1 | 33.3
6GUARBOL00 | KIT R GUARNIZIONE BOLLITORE | КОМПЛ.R УПЛОТНЕНИЕ ДЛЯ БОЙЛ | 1 | 29.4
6GUARBOL01 | KIT R GUARN.160X112 8 FORI BOLL.(3 PZ) | КОМПЛ.R УПЛ. 160X112 8 ОТВ.БОЙЛ 3ШТ. | 1 | 14.1
6GUARBRU02 | KIT R GUARNIZ BRUCIATORE UNITA' ISOTHERMIC (R) | КОМПЛ.R УПЛ. ДЕРЖ.ГОР.БЛОКА | 1 | 17.7
6GUARMOZ00 | KIT R GUARNIZIONE TENUTA MOZZI (4 PZ) | КОМПЛ.R УПЛОТНЕНИЕ ГОЛОВКИ (4ШТ) | 4 | 61.5
6GUARNIZ00 | KIT R GUARNIZ TENUTA CIRC(CONF 5 PZ) | КОМПЛ.R УПЛОТНЕНИЕ ЦИРК.НАС.(5ШТ) | 5 | 3.9
6GUARNIZ01 | KIT R GUARNIZ TENUTA FLUSSOS (5 PEZZI) | КОМПЛ.R УПЛОТНЕНИЕ РЕЛЕ ПОТ.(5ШТ) | 5 | 14.4
6GUARNIZ08 | KIT R GUARNIZIONE 34X27X1 (CONF 10 PZ) | КОМПЛ.R ПРОКЛАДКА 34X27X1 (10ШТ) | 10 | 10.5
6GUARNIZ10 | KIT R GUARNIZIONE 56X41SP 2MM (5 PZ) | КОМПЛ.R ПРОКЛАДКА 56X41X2 (5ШТ) | 5 | 4.8
6GUARNIZ38 | KIT R GUARNIZIONE PER ELETT (5 PZ) | КОМПЛ.R УПЛОТНЕНИЕ ЗАГЛУШКИ(5 ШТ.) | 5 | 8.7
6GUARNIZ50 | KIT R GUARN.TENUTA SCAMB.PIASTRE(4 PZ) | КОМПЛ.R УПЛОТ.ПЛАСТИН.ТЕПЛООБ.(4ШТ) | 4 | 8.1
6GUARPOR00 | KIT R GUARNIZ.PORTABRUC.SCAMB.CONDENS. | КОМПЛ.R СИЛИКОНОВОЕ УПЛОТНЕНИЕ | 1 | 9.3
6GUARPOR01 | KIT R GUARNIZIONE SILICONE 55-85-120-150KW (R) | КОМПЛ.R СИЛИКОНОВОЕ УПЛОТНЕНИЕ 55-150 | 1 | 23.7
6GUARSIL05 | KIT R GUARNIZ.SILICONE SEDE FORO 38MM | КОМПЛ.R СИЛИКОНОВОЕ УПЛОТНЕНИЕ | 1 | 6
6GUARVEN01 | KIT R GUARNIZ.VENTILATORE COND. | КОМПЛ.R УПЛОТНЕНИЕ ВЕНТИЛ.КОНД. | 1 | 4.8
6GUIPPCM03 | KIT R GUIDALUCE QUADRO COMPATTA(3 PZ) | КОМПЛ.R СВЕТОВОДЫ КОМП. КОТЛ 3 ШТ. | 3 | 6.6
6INSETER00 | KIT R INSERTO TERMOSTATO FUMI + O-RING | КОМПЛ.R ТЕРМОСТАТ ДЫМ.ГАЗОВ С ПРОКЛ.OR | 1 | 31.8
6INSVANT01 | KIT R INS.VALV. NON RITORNO (3 PEZZI) | КОМПЛ.R ОБР.КЛАПАН (3ШТ) | 3 | 18.9
6INTERRU01 | KIT R INTERRUT.GENERALE LUMINOSO (3PZ) | КОМПЛ.R ГЛ.ВЫКЛЮЧАТЕЛЬ С ПОДСВ.(3ШТ) | 3 | 8.4
6ISOLBRU01 | KIT R ISOLANTE PORTA BRUCIATORE MODULO(R) | КОМПЛ.R ИЗОЛИРУЮЩАЯ ПАН.ГОР. | 1 | 38.7
6ISOLBRU02 | KIT R ISOLAMENTO PORTA 85-115-120-150 (R) | КОМПЛ.R ИЗОЛИРУЮЩ.ДВЕРЬ 85-115-120-150 | 1 | 34.8
6ISOLBRU03 | KIT R ISOLAMENTO PORTA UNITA' ISOTHERMIC (R) | КОМПЛ.R ИЗОЛИРУЮЩ.ДВЕРЬ ИЗОТЕРМ. БЛОКА | 1 | 33
6ISOLFON01 | KIT R ISOLAMENTO FONDO CAPPA FUMI | КОМПЛ.R ЗАД.ИЗОЛИРУЮЩАЯ ПАН.КОЛ.ДЫМ. | 1 | 14.7
6ISOLFRO01 | KIT R ISOLAM.FRONT.CAPPA FUMI COMPATTA | КОМПЛ.R ПЕР.ИЗОЛИРУЮЩАЯ ПАН. | 1 | 15.6
6ISOLFRO03 | KIT R ISOLAMENTO FRONT. CAPPA FUMI | КОМПЛ.R ПЕР.ИЗОЛИРУЮЩАЯ ПАН.КОЛ.ДЫМ. | 1 | 18.6
6ISOLFRO04 | KIT R ISOLAMENTO FONDO CAPPA FUMI | КОМПЛ.R ЗАД.ИЗОЛИРУЮЩАЯ ПАН.КОЛ.ДЫМ. | 1 | 18.6
6ISOLLAT07 | KIT R ISOLAMENTO LATER. CAPPA FUMI | КОМПЛ.R БОКОВАЯ ИЗОЛ. ПАН.КОЛ.ДЫМ. | 1 | 9.3
6ISOLLAT09 | KIT R ISOLAMENTO LATER. CAPPA FUMI | КОМПЛ.R БОКОВАЯ ИЗОЛ. ПАН.КОЛ.ДЫМ. | 1 | 15.6
6ISOLMAN00 | KIT R ISOLAMENTO MANTELLO CALDAIA | КОМПЛ.R ИЗОЛЯЦИЯ КОЖУХА КОТЛ | 1 | 39.3
6ISOPORT02 | KIT R ISOL.PORTINA FORO D.87 LINE | КОМПЛ.R ИЗОЛЯЦИЯ СТВОР. D.87 LINE | 1 | 87.3
6ISOPORT03 | KIT R ISOL.PORTINA FORO D104 LINE | КОМПЛ.R ИЗОЛЯЦИЯ СТВОР. D.104 LINE | 1 | 87.3
6KRICAPB00 | KIT R AGGANCIO PANNEL.BASAM.(10PZ) | КОМПЛ.R КОМПЛЕКТ ЗАМЕНЫ ПАНЕЛИ (10ШТ) | 10 | 15.9
6MANOADA00 | KIT R MANOP. PER ADATTATORE (5 PZ) | КОМПЛ.R АДАПТОР РУЧКИ (5ШТ) | 5 | 6
6MANOBIA00 | KIT R MANOP D 18 PER PAN COMP (5 PZ) | КОМПЛ.R РУЧКА D18 (5ШТ) | 5 | 7.5
6MANOMET01 | KIT R MANOMETRO | КОМПЛ.R МАНОМЕТР | X | v. 6MANOMET19
6MANOMET03 | KIT R MANOMETRO INNESTO RAPIDO 1,5 MT | КОМПЛ.R МАНОМЕТР 1,5 М | 1 | 24.3
6MANOMET05 | KIT R MANOMETRO | КОМПЛ.R МАНОМЕТР | X | v. 6MANOMET16
6MANOMET06 | KIT R MANOMETRO A PIATTELLO G1/4 0,70M | КОМПЛ.R МАНОМЕТР G1/4 0,70 М | X | v. 6MANOMET18
6MANOMET11 | KIT R MANOMETRO 0-10 BAR ASSIALE (R) | КОМПЛ.R МАНОМЕТР 0-10 БАР ОСЕВОЙ | 1 | 25.8
6MANOMET13 | KIT R MANOMETRO | КОМПЛ.R МАНОМЕТР БЕЛЫЙ G1/4"X1,5M | X | v. 6MANOMET16
6MANOMET14 | KIT R MANOMETR.INNESTO RAPIDO 0,5M D37 | КОМПЛ.R МАНОМЕТР 1,5 M D.37 | X | v. 6MANOMET17
6MANOMET16 | KIT R MANOMETRO | КОМПЛ.R МАНОМЕТР | 1 | 23.7
6MANOMET17 | KIT R MANOMETR.INNESTO RAPIDO 0,5M D37 | КОМПЛ.R МАНОМЕТР БЫСТР.СОЕД.0,5M D37 | 1 | 23.7
6MANOMET18 | KIT R MANOMETRO A PIATTELLO G1/4 0,70M | КОМПЛ.R МАНОМЕТР G1/4 0,70 М | 1 | 25.5
6MANOMET19 | KIT R MANOMETRO | КОМПЛ.R МАНОМЕТР | 1 | 25.2
6MANOPOL00 | KIT R MANOP. D.18 FONDITAL (3 PEZZI) | КОМПЛ.R РУЧКИ FN D18 (3ШТ) | 3 | 5.1
6MANOPOL01 | KIT R MANOP. D.18 N.FLORIDA(3 PEZZI) | КОМПЛ.R РУЧКИ NF D18 (3ШТ) | 3 | 5.4
6MANOPOL02 | KIT R MANOP. D.18 EST.FONDITAL(3 PZ) | КОМПЛ.R РУЧКИ FN D18 НАУРЖН.УСТ.(3ШТ) | 3 | 5.4
6MANOPOL03 | KIT R MANOP. D.18 EST.FLORIDA (3 PZ) | КОМПЛ.R РУЧКИ NF D18 НАРУЖН.УСТ.(3ШТ) | 3 | 5.1
6MANOPOT01 | KIT R MANOP. D35 (5 PEZZI) | КОМПЛ.R РУЧКИ FN D35 (5ШТ) | 5 | 6.9
6MANOPOT02 | KIT R MANOP. D.35 POTENZIOMETRI(5PZ) | КОМПЛ.R РУЧКИ NF D35 | 5 | 6.3
6MANOTER00 | KIT R MANOP. PER TERMOSTATI (5 PZ) | КОМПЛ.R РУЧКА ТЕРМ.(5ШТ) | 5 | 6
6MANTELL00 | KIT R MANTELLO CALD.COMPATTA FONDITAL | КОМПЛ.R КОЖУХ КОТЛ КОМПАКТ. FONDITAL | 1 | 102
6MISCMIX01 | KIT R MISCELATORE MIX 1" | КОМПЛ.R ПОДМЕШИВАЮЩИЙ КЛАПАН 1" | 1 | 248.7
6MIXERAG07 | KIT R MIXER HM 60 V. D26 G31 (R) | КОМПЛ.R СМЕСИТЕЛЬ HM 60 V.D26 G31 | 1 | 52.5
6MIXERAG08 | KIT R MIXER HM140 V. D30 G31 (R) | КОМПЛ.R СМЕСИТЕЛЬ HM140 V.D30 G31 | 1 | 107.1
6MIXERAG09 | KIT R MIXER HM140 V. D34 G31 (R) | КОМПЛ.R СМЕСИТЕЛЬ HM140 V.D34 G31 | 1 | 107.1
6MIXERAG10 | KIT R MIXER HM140 V. D38 G31 (R) | КОМПЛ.R СМЕСИТЕЛЬ HM140 V.D38 G31 | 1 | 107.1
6MOLLTER00 | KIT R MOLLA TERMOSTATO SICUREZZA(3 PZ) | КОМПЛ.R ФИКСАТОР ТЕРМОСТАТА БЕЗОП. 3ШТ | 3 | 15.9
6ORCAFLU00 | KIT R O-RING CARICO FLUSSOSTATO(10PZ) | КОМПЛ.R КОЛЬЦ.ПРОКЛ. РЕЛЕ ПРОТ.(10ШТ) | 10 | 4.8
6ORGATEX00 | KIT R ORGANO DI TENUTA BRUCIATORE | КОМПЛ.R УПЛОТНЕНИЕ ДЛЯ ГОР. | 1 | 38.4
6ORINGXX00 | KIT R O-RING 13,95X2,62 DOWTY113(10PZ) | КОМПЛ.R УПЛ.КОЛ13,95X2,62DOWTY113(10ШТ) | 10 | 5.7
6ORINGXX03 | KIT R ORING 2.62X17.86 DOWTY 617(10PZ) | КОМПЛ.R УПЛ.КОЛ2.62X17.86DOWTY617(10ШТ) | 10 | 5.7
6ORINGXX04 | KIT R ORING 2.62X18.72 DOWTY 116(10PZ) | КОМПЛ.R УПЛ.КОЛ2.62X18.72DOWTY116(10ШТ) | 10 | 5.7
6ORINGXX05 | KIT R ORING 1,78X2,57 DOWTY (10 PZ) | КОМПЛ.R УПЛ.КОЛЬЦО1,78X2,57DOWTY(10ШТ) | 10 | 4.2
6ORINGXX06 | KIT R ORING 2.62X 9.19 DOWTY 110(10PZ) | КОМПЛ.R УПЛ.КОЛ2.62X9.19DOWTY110(10ШТ) | 10 | 5.7
6ORINGXX09 | KIT R ORING 1.78X 8.73 DOWTY 611(10PZ) | КОМПЛ.R УПЛ.КОЛ1.78X 8.73DOWTY611(10ШТ) | 10 | 5.7
6ORINNMA00 | KIT R O-RING DI TEN.INN.MANOM.(10 PZ) | КОМПЛ.R УПЛ.КОЛЬЦО МАНОМЕТРА (10ШТ) | 10 | 5.1
6OROLDIG00 | KIT R OROLOGIO DIGITALE 2 CANALI | КОМПЛ.R 2-КАНАЛЬНЫЙ ЦИФРОВОЙ ТАЙМЕР | 1 | 100.2
6ORRACID00 | KIT R O-RING RACCORDO COLLEG.ID.(10PZ) | КОМПЛ.R УПЛ.КОЛЬЦО ПЕРЕХОДНИКА (10ШТ) | 10 | 4.8
6ORSCAPI00 | KIT R O-RING 3,53 X 18,64 (10 PEZZI) | КОМПЛ.R УПЛ.КОЛЬЦО 3,53X18,64 (10 ШТ) | X | v. 6ORSCAPI01
6ORSCAPI01 | KIT R O-RING 3,53 X 18,64 (10 PEZZI) | КОМПЛ.R УПЛ.КОЛЬЦО 3,53Х18,64 (10ШТ) | 10 | 6.6
6ORTUBCO00 | KIT R ORING 2.62X17.86 DOWTY 617(10PZ) | КОМПЛ.R УПЛ.КОЛ2.62X17.86DOWTY617(10ШТ) | X | v. 6ORINGXX03
6OTTUPIA00 | KIT R OTTURATORE RISC.E PIATTELLO SAN. | КОМПЛ.R ШТОК 3-ХОД.КЛАП | 1 | 67.8
6OTTUVAL00 | KIT R OTTURATORE COMPL. VALVOLA 3VIE | КОМПЛ.R ШТОК В КОМП.ДЛЯ 3-ХОД.КЛАП. | 1 | 17.7
6PANNCOM08 | KIT R PANNELLO COMANDI | КОМПЛ.R ПАН.УПРАВЛ. | 1 | 23.1
6PANNCOM09 | KIT R PANNELLO COMANDI |  | 1 | 23.1
6PANNELL48 | KIT R PANNELLO ANTERIORE SUPERIORE | КОМПЛ.R ПЕР.ВЕРХ ПАН. | X | esaurito / exhausted
6PANNELL49 | KIT R PANNELLO ANTERIORE INFERIORE | КОМПЛ.R ПЕР.НИЖ ПАН. | 1 | 57.9
6PANNELL50 | KIT R PANNELLO LATER. REVERSIBILE | КОМПЛ.R БОКОВАЯ РЕВЕРСИВНАЯ ПАН. | 1 | 108
6PANNELL53 | KIT R PANNELLO ANTERIORE 60/100 KW | КОМПЛ.R ПЕР.ПАН.60/100 КВТ | 1 | 90.9
6PANNELL55 | KIT R PANNELLO LATER. 70 | КОМПЛ.R БОКОВАЯ ПАН.70 | X | v. 6PANNELL82
6PANNELL58 | KIT R PANNELLO LATER. 100 | КОМПЛ.R БОКОВАЯ ПАН.100 | X | v. 6PANNELL85
6PANNELL59 | KIT R PANNELLO LATER. REVERS.3 ELEM. | КОМПЛ.R БОКОВАЯ РЕВЕРС.ПАН.3 СЕКЦИИ | 1 | 78.3
6PANNELL60 | KIT R PANNELLO LATER. REVERS.4 ELEM. | КОМПЛ.R БОКОВАЯ РЕВЕРС.ПАН.4 СЕКЦИИ | 1 | 86.4
6PANNELL61 | KIT R PANNELLO LATER. REVERS.5 ELEM. | КОМПЛ.R БОКОВАЯ РЕВЕРС.ПАН.5 СЕК. | 1 | 78.9
6PANNELL62 | KIT R PANNELLO ANTERIORE 18/48 KW | КОМПЛ.R ПЕР.ПАН.КОТЛ 18/48КВТ | 1 | 76.2
6PANNELL82 | KIT R PANNELLO LATER. 70 | КОМПЛ.R БОКОВАЯ ПАН.70 | 1 | 95.1
6PANNELL83 | KIT R PANNELLO LATER. 80 | КОМПЛ.R ПАН.БОКОВАЯ 80 | 1 | 102.6
6PANNELL84 | KIT R PANNELLO LATER. 90 | КОМПЛ.R ПАН.БОКОВАЯ 90 | 1 | 110.1
6PANNELL85 | KIT R PANNELLO LATER. 100 | КОМПЛ.R ПАН.БОКОВАЯ 100 | 1 | 117.6
6PANNFRO20 | KIT R PANNELLO FRONT. COMPATTA | КОМПЛ.R КОМПАКТН.ПЕР.ПАН. | 1 | 49.2
6PANNFRO21 | KIT R PANNELLO FRONT. ATMOSFERICA | КОМПЛ.R ПЕР.ПАН.АТМОСФ. | 1 | 49.5
6PANNFRO22 | KIT R PANNELLO FRONT. | КОМПЛ.R ПЕР.ПАН. | 1 | 58.8
6PANNFRO25 | KIT R PANNELLO FRONT. - | КОМПЛ.R ПАН.ПЕР. | 1 | 575.1
6PANNFRO33 | KIT R PANNELLO FRONT. - | КОМПЛ.R ПЕР.ПАН. | 1 | 45
6PANNFRO35 | KIT R PANNELLO FRONTALE |  | 1 | 45
6PANNLAT29 | KIT R PANNELLO LATER. BASIC+ISOLANTE | КОМПЛ.R БОКОВАЯ ПАН.БАЗОВ.+ИЗОЛ. | 1 | 26.1
6PANNLAT30 | KIT R PANNELLO LATER. + ISOLANTE | КОМПЛ.R БОКОВАЯ ПАН.+ИЗОЛ. | 1 | 37.8
6PANNLAT31 | KIT R PANNELLO LATER. DX - | КОМПЛ.R ПАН.БОКОВ.ПРАВАЯ | 1 | 446.1
6PANNLAT39 | KIT R PANNELLO LATER. SX - | КОМПЛ.R ПАН.БОКОВ.ЛЕВАЯ | 1 | 197.7
6PANPOST00 | KIT R PANNELLO PORTASTR.CALDAIA BASAM. | КОМПЛ.R ЗАД.ПАН. Д/ОСНОВАНИЯ КОТЛА | 1 | 37.5
6PANPOST01 | KIT R PANNELLO PORTASTRUMENTI X BASAM. | КОМПЛ.R ПАН.УПР.НАПОЛЬН.КОТЛ | 1 | 24
6PANPROT00 | KIT R PANNELLO PROTEZIONE ANT.60/100KW | КОМПЛ.R ЗАЩИТНАЯ ПАН.КОТЛ 60-100KW | 1 | 82.5
6PANPROT01 | KIT R PANNELLO PROTEZIONE ANT.18/48 KW | КОМПЛ.R ЗАЩИТНАЯ ПАН.ГАЗОВОГО КОТЛ | 1 | 58.2
6PASSACA01 | KIT R PASSACAVO PLASTICA UB-875 (5 PZ) | КОМПЛ.R ПЛАСТ.КАБЕЛЬ-КАНАЛ UB-875 (5ШТ) | 5 | 9.3
6PIAFISS00 | KIT R PIASTRA BRUCIATORE FISSA | КОМПЛ.R ПЛАСТ.ФИКС.ГОРЕЛКИ | X | esaurito / exhausted
6PIAFUMI00 | KIT R PORTA PULIZIA FISSA | КОМПЛ.R ДВЕРКА ДЛЯ ЧИСТКИ | X | esaurito / exhausted
6PIAPPIL00 | KIT R PIASTRINA PER RACCORDO PORTAPILA | КОМПЛ.R ПЛАСТ.ТЕРМОЭЛЕМЕНТА | 1 | 12
6POMELLO00 | KIT R MANOP. PER RUBIN. DI CARICO | КОМПЛ.R РУЧКА КРАНА ПОДПИТКИ | X | v. 6POMELLO99
6POMELLO01 | KIT R MANOP. PER RUBIN. DI CARICO | КОМПЛ.R РУЧКА КРАНА ПОДПИТКИ | 1 | 5.7
6POMELLO99 | KIT R MANOP. PER RUBIN. DI CARICO | КОМПЛ.R РУЧКА КРАНА ПОДПИТКИ | 1 | 5.7
6POMPAXX00 | KIT R POMPA BRUCIATORE | КОМПЛ.R ТОПЛИВНЫЙ НАСОС ГОР. | 1 | 235.5
6PONESTI00 | KIT R PONTE ESCLUSIONE TIMER (3 PZ) | КОМПЛ.R ПЕРЕМЫЧКА ОТКЛЮЧ. ТАЙМЕРА (3ШТ) | 3 | 8.7
6PONESTM00 | KIT R PONTE ESCLUSIONE TM | КОМПЛ.R ПЕРЕМЫЧКА ОТКЛЮЧЕНИЯ ТАЙМЕРА | 1 | 6.6
6PONRISC00 | KIT R PONTE DI RISCALD. | КОМПЛ.R ПЕРЕМЫЧКА ОТКЛЮЧЕНИЯ ОТОПЛ. | 1 | 9.6
6PONRISC01 | KIT R PONTE DI RISCALD. | КОМПЛ.R ПЕРЕМЫЧКА ОТКЛЮЧЕНИЯ ОТОПЛ. | 1 | 7.2
6PORTBUT00 | KIT R PORTA BULBI TERMOSTATO G 3/4" M | КОМПЛ.R ГИЛЬЗА ДАТЧИКА ТЕРМОС. 3/4" М | 1 | 29.1
6PORTBUT01 | KIT R PORTA BULBI G 3/4" X 220 M | КОМПЛ.R ГИЛЬЗА ДАТЧИКА 3/4" Х 220 М | 1 | 36
6PORTBUT03 | KIT R PORTABULBI G 1/2" + MOLLA | КОМПЛ.R ГИЛЬЗА ДАТЧИКА 1/2"+ПРУЖИНА | 1 | 24.3
6PORTBUT05 | KIT R PORTABULBI X 0BOLLITO08 | КОМПЛ.R ГИЛЬЗА ДАТЧИКА ДЛЯ 0BOLLITO08 | 1 | 56.1
6PORTCAM00 | KIT R PORTINA '06/3-4-5 ELEM.(ISO.D87) | КОМПЛ.R ДВЕРЦА '06/3-4-5 СЕК.(ИЗО.ø87) | 1 | 237.3
6PORTPUL00 | KIT R PORTINA PULIZIA FUMI CORPO BIASI | КОМПЛ.R ДВЕРКА ДЛЯ ЧИСТКИ BIASI | 1 | 117.9
6PRESSAC00 | KIT R PRESSOSTATO ACQUA | КОМПЛ.R РЕЛЕ ДАВЛЕНИЯ ВОДЫ | 1 | 16.8
6PRESSAC01 | KIT R PRESSOSTATO ACQUA ATTACCO RAPIDO | КОМПЛ.R РЕЛЕ ДАВ.ВОДЫ БЫСТРОСЪЁМН. | X | v. 6PRESSAC05
6PRESSAC05 | KIT R PRESSOSTATO ACQUA ATTACCO RAPIDO | КОМПЛ.R РЕЛЕ ДАВ.ВОДЫ БЫСТРОСЪЁМН. | 1 | 15.6
6PRESSAC06 | KIT R PRESSOSTATO ACQUA ATTACCO RAPIDO | КОМПЛ.R РЕЛЕ ДАВ.ВОДЫ БЫСТРОСЪЁМН. | 1 | 15.6
6PRESSAC07 | KIT R PRESSOSTATO ACQUA ATTACCO RAPIDO DN 12 | КОМПЛ.R РЕЛЕ ДАВ.ВОДЫ БЫСТРОСЪЁМН. ø12 | 1 | 15.6
6PRESSOS02 | KIT R PRESSOSTATO ARIA 67/57 | КОМПЛ.R РЕЛЕ ДАВЛЕНИЯ ВОЗДУХА 67/57 | 1 | 30
6PRESSOS05 | KIT R PRESSOSTATO ARIA CALD.RECUP.32KW | КОМПЛ.R РЕЛЕ ДАВ.ВОЗД.КОТЛ. С РЕК. 32ВТ | 1 | 68.7
6PRESSOS06 | KIT R PRESSO ARIA CON PRESA FORATA K12 | КОМПЛ.R РЕЛЕ ДАВ.ВОЗД.С ПЕРФ.ЗАХВ.K12 | 1 | 33
6PRESSOS07 | KIT R PRESSOSTATO ARIA 125/112 | КОМПЛ.R ПРЕССОСТАТ ДЫМ.ГАЗОВ 125/112 | 1 | 36.6
6PRESSOS09 | KIT R PRESSOSTATO ARIA 180 - 166 Pa | КОМПЛ.R РЕЛЕ ДАВ.ВОЗД.180-166 ПА | 1 | 40.8
6PRESSOS11 | KIT R PRESSOSTATO 67/57 K 24-28 | КОМПЛ.R РЕЛЕ ДАВ.67/57 K 24-28 | 1 | 33.3
6PROATTT00 | KIT R PROGRAMMATORE ATTUATORE + CLIP | КОМПЛ.R ПРОГРАММАТОР РЕГУЛЯТОР+ЗАЖИМ | 1 | 61.8
6PROFIPL00 | KIT R PROFILATO IN PLASTICA DA 450MM | КОМПЛ.R ПРОФИЛЬ ПЛАСТ.450 ММ | 1 | 15.6
6QATOUCH00 | KIT R QUADRO TOUCH TOP DI GAMMA | КОМПЛ.R СЕНС.ДИСПЛЕЙ КОТЛ.TOP ЛИНЕЙКИ | 1 | 186
6QATOUCH01 | KIT R QUADRO TOUCH GAMMA MEDIA | КОМПЛ.R СЕНС.ДИСПЛЕЙ КОТЛ.БАЗ.ЛИНЕЙКИ | 1 | 141
6QATOUCH04 | KIT R QUADRO TOUCH ATMOSFERICA TOP | КОМПЛ.R СЕНС.ДИСПЛЕЙ АТМ.КОТЛОВ TOP | 1 | 187.8
6QATOUCH05 | KIT R QUADRO TOUCH ATMOSFERICA MEDIA | КОМПЛ.R СЕНС.ДИСПЛЕЙ АТМ.КОТЛОВ БАЗ. | 1 | 139.5
6QUABAAS01 | KIT R QUADRO / 18-48 RTN E | КОМПЛ.R ПАН.УПРАВЛ.КОТЛ 18-48 RTN E | 1 | 315
6QUABAAS03 | KIT R QUADRO / 70-100 RTN E | КОМПЛ.R ПАН.УПРАВЛ. 70-100 RTN E | 1 | 334.5
6RACCGAS00 | KIT R RACCORDO VALVOLA GAS | КОМПЛ.R ФИТИНГ ГАЗ.КЛАП. | 1 | 15
6RACCOID02 | KIT R RACCORDO X COLLEGAM.IDRAULICI'08 | КОМПЛ.R ПЕРЕХОДНИК ГИДРАВЛ.08 | 1 | 16.2
6RACCOND00 | KIT R RACCOGLICONDENSA 24 KW | КОМПЛ.R КОНДЕНСАТОСБОРН.24КВТ | 1 | 4.5
6RACPOMP03 | KIT R CORPO RACCORDO X POMPA CIRC.RISC | КОМПЛ.R КОРПУС ЦИРКУЛЯЦИОННОГО НАС. | 1 | 65.1
6RACPPIL00 | KIT R RACCORDO PORTAPILA | КОМПЛ.R ПЕРЕХОДНИК ТЕРМОДАТЧИКА | 1 | 22.5
6RACSCAM00 | KIT R CORPO RACCORDO X SCAMB.A PIASTRE | КОМПЛ.R КОРПУС ПЛАСТИНЧАТОГО ТЕПЛООБМ. | 1 | 51.6
6RACTRAS00 | KIT R RACCORDO TRASDUTTORE DI PRESSIONE (R) | СОЕДИНЕНИЕ ДАТЧИКА ДАВЛЕНИЯ | 1 | 13.2
6REGOFLU05 | KIT R REGOLAT.DI FLUSSO 10 L/MIN(3PZ) | КОМПЛ.R ОГРАНИЧ. ПРОТОКА 10 Л/МИН 3ШТ | 3 | 15.6
6RELREFL00 | KIT R RELE' REED PER FLUSSOSTATO | КОМПЛ.R РЕЛЕ ПОТ.REED | 1 | 13.2
6RONDALL00 | KIT R RONDELLA PIANA IN ALLUMINIO(5PZ) | КОМПЛ.R ШАЙБА АЛЮМ.(5ШТ) | 5 | 5.4
6RUBICAR04 | KIT R RUBIN. DI CARICO DUAL | КОМПЛ.R КРАН ПОДПИТКИ DUAL | 1 | 13.8
6RUBICAR06 | KIT R RUBIN.CARICO SENZA MOLLA+POMELLO | КОМПЛ.R КРАН ПОДПИТКИ БЕЗ ОБРАТН.КЛАП. | X | v. 6RUBICAR07
6RUBICAR07 | KIT R RUBIN.CARICO SENZA MOLLA+POMELLO | КОМПЛ.R КРАН ПОДПИТКИ БЕЗ ОБРАТН.КЛАП. | 1 | 12
6RUBICAR08 | KIT R RUBIN. CARICAM.NUOVE COMPATTE | КОМПЛ.R КРАН ЗАПИТ.КОМПАКТН.КОТЛОВ | 1 | 21
6RUBISCA01 | KIT R RUBIN. DI SCARICO DUAL + OR | КОМПЛ.R КОРПУС КРАНА СЛИВ КОТЛ | 1 | 7.5
6RUBISCA03 | KIT R RUBIN. DI SCARICO A SFERE | КОМПЛ.R КРАН СЛИВ ШАРОВЫЙ | 1 | 13.2
6RUBISCA04 | KIT R RUBIN. DI SCARICO G1-2 POL | КОМПЛ.R КРАН СЛИВ 1/2" | 1 | 21.3
6SCAMBIA04 | KIT R CORPO IN GHISA CALDAIA 7 ELEM. | КОМПЛ.R ЧУГУН.КОРПУС КОТЛА НА 7 СЕКЦИИ | 1 | 1661.1
6SCAMBIA07 | KIT R CORPO SCAMBIAT. 5 ELEMENTI GAS | КОМПЛ.R ЧУГУН.ТЕПЛООБ.ГАЗ.КОТЛ НА 5СЕК. | X | esaurito / exhausted
6SCAMBIA08 | KIT R CORPO SCAMBIAT. 6 ELEMENTI GAS | КОМПЛ.R ЧУГУН.ТЕПЛООБ.ГАЗ.КОТЛ НА 6СЕК. | 1 | 1199.7
6SCAMBIM02 | KIT R SCAMBIAT. 96 AL.VALMEX 5 TUBI | КОМПЛ.R БИТЕРМ.5-ХОД.ТЕПЛООБМ.VALMEX | 1 | 392.4
6SCAMBIM03 | KIT R SCAMBIAT. BITERMICO | КОМПЛ.R БИТЕРМ.ТЕПЛООБМ.КОТЛ | 1 | 259.2
6SCAMBIM04 | KIT R SCAMBIAT. BITERMICO CTN | КОМПЛ.R БИТЕРМ.ТЕПЛООБМ.КОТЛ CTN | 1 | 251.7
6SCAMBIT00 | KIT R SCAMBIAT.BITERMICO CTFS + O-RING | КОМПЛ.R БИТЕРМ.ТЕПЛООБМ.КОТЛ CTFS | 1 | 227.7
6SCAMBIT01 | KIT R SCAMBIAT.BITERMICO CTN + O-RING | КОМПЛ.R БИТЕРМ.ТЕПЛООБМ.КОТЛ CTN | 1 | 249
6SCAMCON07 | KIT R SCAMB.COND. 32KW +SONDE | КОМПЛ.R КОНДЕНС.ТЕПЛООБМ.32КВТ+ДАТЧ. | X | v. 6SCAMCON07
6SCAMCON14 | KIT R SCAMB.COND. 32KW +SONDE | КОМПЛ.R КОНДЕНС.ТЕПЛООБМ.3КВТ+ДАТЧ. | 1 | 792
6SCAMCON16 | KIT R SCAMBIATORE 85 KW DUO 8+4 (R) | КОМПЛ.R ТЕПЛООБ. 85 КВТ DUO 8+4 | 1 | 3869.1
6SCAMCON17 | KIT R SCAMBIATORE 115-120 KW DUO 12+6 (R) | КОМПЛ.R ТЕПЛООБ. 115-120 КВТ DUO 12+6 | 1 | 4511.1
6SCAMCON18 | KIT R SCAMBIATORE 150 KW DUO 15+8 (R) | КОМПЛ.R ТЕПЛООБ. 150 КВТ DUO 15+8 | 1 | 5432.4
6SCAMCON19 | KIT R SCAMBIATORE 45 UNITÀ ISOTHERMIC (5+1)(R) | КОМПЛ.R ТЕПЛООБ.45 ИЗОТЕРМ.БЛОКА (5+1) | 1 | 1581.9
6SCAMCON20 | KIT R SCAMBIATORE 60 UNITÀ ISOTHERMIC (7+2)(R) | КОМПЛ.R ТЕПЛООБ.60 ИЗОТЕРМ.БЛОКА (7+2) | 1 | 2898.6
6SCAMMON05 | KIT R SCAMBIAT. PRINC. MONOTERM.DUAL | КОМПЛ.R ПЕРВИЧ.МОНОТЕРМ.ТЕПЛООБМ.DUAL | 1 | 195.6
6SCAMMON06 | KIT R SCAMBIAT. MOTOTERM. 6 TUBI-28 | КОМПЛ.R ПЕРВИЧ.ТЕПЛООБМ.6-ХОД.МОНОТ.-28 | 1 | 172.5
6SCAMMON08 | KIT R SCAMBIAT. MONOTERMICO | КОМПЛ.R ПЕРВИЧ.ТЕПЛООБМ.МОНОТ. | 1 | 214.5
6SCAMMON09 | KIT R SCAMBIAT. MONOTERM.L=225 + OR | КОМПЛ.R ТЕПЛООБМ.МОНОТЕРМ.L=225+OR | 1 | 190.2
6SCAMMON10 | KIT R SCAMBIAT. MONOTERMICO CTFS 24 | КОМПЛ.R ПЕРВИЧ.ТЕПЛООБМ.КОТЛ CTFS 24 | 1 | 198
6SCAMMON11 | KIT R SCAMBIAT. MONOTERM.CTFS 28-32 | КОМПЛ.R ПЕРВИЧ.ТЕПЛООБМ.CTFS 28-32 | 1 | 211.5
6SCAMMON12 | KIT R SCAMBIAT. MONOT.CTN-RTN 24 +OR | КОМПЛ.R ПЕРВИЧ.ТЕПЛООБМ.CTN-RTN 24 | 1 | 185.1
6SCAMMON14 | KIT R SCAMBIAT.MONOTERMICO CTN 24 +OR | КОМПЛ.R МОН.ТЕПЛООБ.КОТЛ CTN24+КОЛ.УПЛ. | 1 | 182.4
6SCAMMON15 | KIT R SCAMBIAT. MONOTERMICO 40 | КОМПЛ.R ТЕПЛООБМ.МОНОТЕРМ.40 | 1 | 280.5
6SCAMMON16 | KIT R SCAMBIAT. MONOTERMICO CTFS-AL | КОМПЛ.R ТЕПЛООБМ.МОНОТЕРМ.CTFS-AL | 1 | 134.1
6SCAMPIA01 | KIT R SCAMBIAT. A 14 PIASTRE | КОМПЛ.R ВТОРИЧ.ТЕПЛООБМ.14 ПЛАСТИН | 1 | 78
6SCAMPIA02 | KIT R SCAMBIAT. A 18 PIASTRE | КОМПЛ.R ВТОРИЧ.ТЕПЛООБМ.18 ПЛАСТИН | 1 | 126.6
6SCAMPIA04 | KIT R SCAMBIAT. A 28 PIASTRE | КОМПЛ.R ВТОРИЧ.ТЕПЛООБМ.28 ПЛАСТИН | 1 | 151.2
6SCAMPIA05 | KIT R SCAMB. A PIASTRE (22) | КОМПЛ.R ВТОРИЧ.ТЕПЛООБМ.22 ПЛАСТИНЫ | 1 | 104.4
6SCAMPIA06 | KIT R SCAMBIAT. 26 PIASTRE + VITI | КОМПЛ.R ВТОРИЧ.ТЕПЛООБМ.26 ПЛАСТИН | 1 | 104.7
6SCAMPIA07 | KIT R SCAMBIAT. 12 PIASTRE+GUAR+VITI | КОМПЛ.R ТЕПЛООБМ.12 ПЛАСТ.+УПЛ.+ВИНТЫ | 1 | 82.2
6SCAMPIA08 | KIT R SCAMBIAT. 14 PIASTRE+GUAR+VITI | КОМПЛ.R ТЕПЛООБМ.14 ПЛАСТ.+УПЛ.+ВИНТЫ | 1 | 87
6SCAMPIA09 | KIT R SCAMBIAT. 26 PIASTRE+GUAR+VITI | КОМПЛ.R ТЕПЛООБМ.26 ПЛАСТ.+УПЛ.+ВИНТЫ | 1 | 123.9
6SCAMPIA13 | KIT R SCAMBIAT. 18 PIASTRE+GUARNIZ+VITI | КОМПЛ.R ТЕПЛООБМ.18 ПЛАСТ.+УПЛ.+ВИНТЫ | 1 | 93.6
6SCAMPRI00 | KIT R SCAMBIAT. PRIMARIO 5 TUBI OVALE | КОМПЛ.R ПЕРВИЧ.ТЕПЛООБМ.5-ХОД | 1 | 201.3
6SCANSAN02 | KIT R SCAMBIAT. SANITARIO 24 KW | КОМПЛ.R ВТОРИЧ.ТЕПЛООБМ.24 КВТ | 1 | 192
6SCHEGAR28 | KIT R SCHEDA GAR VERSIONI MONO | КОМПЛ.R ПЛАТА GAR ДЛЯ МОНОТЕРМ. | 1 | 136.8
6SCHEGAR38 | KIT R SCHEDA GAR VERSIONI MONOTERM 24 | КОМПЛ.R ПЛАТА GAR ДЛЯ МОНОТЕРМ.24 | 1 | 171.3
6SCHEINT10 | KIT R SCHEDA DI INTERFACCIA CH (R) | КОМПЛ.R ПЛАТА ИНТЕРФ.CH | 1 | 258.6
6SCHELCD00 | KIT R SCHEDA LCD | КОМПЛ.R ПЛАТА ДИСПЛЕЯ | 1 | 48
6SCHEMOD02 | KIT R SCHEDA DI MODULAZ. / | КОМПЛ.R ПЛАТА УПР.КОТЛОВ/LIBRA | 1 | 196.5
6SCHEMOD07 | KIT R SCHEDA DI MODULAZIONE DUAL SIT | КОМПЛ.R ПЛАТА УПР.DUAL SIT | 1 | 182.7
6SCHEMOD10 | KIT R SCHEDA DI MODULAZIONE COND. | КОМПЛ.R ПЛАТА УПР.КОНДЕНС.КОТЛОВ | 1 | 181.5
6SCHEMOD12 | KIT R SCHEDA ELETTR.COMPATTA OPENTHERM | КОМПЛ.R ПЛАТА УПР.КОМПАКТН.OPENTHERM | 1 | v. 6SCHEMOD26
6SCHEMOD14 | KIT R SCHEDA MODULAZIONE LINE | КОМПЛ.R ПЛАТА УПР.КОТЛ.СЕРИИ LINE | 1 | 179.1
6SCHEMOD17 | KIT R SCHEDA MODULAZIONE LINE TECH | КОМПЛ.R ПЛАТА УПР.КОТЛ.СЕРИИ LINETECH | 1 | 184.5
6SCHEMOD18 | KIT R SCHEDA DI MODULULAZIONE MODULI | КОМПЛ.R ПЛАТА УПР.КОНДЕНС.МОДУЛЯМИ | 1 | 181.5
6SCHEMOD19 | KIT R SCHEDA MOD.COND. LCD SOLARE | КОМПЛ.R ПЛАТА УПР.КОНДЕНС.ЖК-ДИСПЛ. | 1 | 187.5
6SCHEMOD20 | KIT R SCHEDA COMPATTA BITERMICA | КОМПЛ.R ПЛАТА УПР.КОМПАКТН.БИТЕРМ. | 1 | 140.1
6SCHEMOD26 | KIT R SCHEDA MODUL.COMPATTA+OPENTHERM | КОМПЛ.R ПЛАТА УПР.КОМПАКТН.OPENTHERM | 1 | 132.6
6SCHEMOD27 | KIT R SCHEDA MODULAZIONE CONDENS.TOUCH | КОМПЛ.R ПЛАТА УПР.КОНДЕНС.СЕНС-ДИСПЛ. | 1 | 136.8
6SCHEMOD28 | KIT R SCHEDA ELETTRONICA | КОМПЛ.R ПЛАТА УПР.АТМОСФ.КОТЛ. | X | v. 6SCHEGAR28
6SCHEMOD29 | KIT R SCHEDA GAR VERSIONI MONOTERM 24 | КОМПЛ.R ПЛАТА УПР.МОНОТЕРМ.GAR 24 | X | v. 6SCHEGAR38
6SCHEMOD34 | KIT R SCHEDA MODULAZIONE MONOTERMICA | КОМПЛ.R МОДУЛЯЦ.ПЛАТА МОНОТЕРМ. | 1 | 123.3
6SCHEMOD36 | KIT R SCHEDA MODULAZIONE 40 | КОМПЛ.R МОДУЛЯЦ.ПЛАТА 40 | 1 | 167.7
6SCHEMOD37 | KIT R SCHEDA MODULAZIONE COND. | КОМПЛ.R ПЛАТА УПР.КОНД.МОДУЛ.НАСОСОМ | 1 | 173.4
6SCHEMOD38 | KIT R SCHEDA ELETTRONICA | КОМПЛ.R ПЛАТА УПР.МОНОТЕРМ. | X | v. 6SCHEGAR38
6SCHEMOD41 | KIT R SCHEDA MAXSYS (R) | КОМПЛ.R ПЛАТА MAXSYS | 1 | 295.2
6SCHPOST04 | KIT R SCHIENALE POSTERIORE CALDAIA BAS | КОМПЛ.R ЗАД.ПАН.КОТЛ ОСНОВ. | 1 | 34.5
6SENSFLU00 | KIT R SENSORE FLUSSO 120-150 (R) | КОМПЛ.R ДАТЧИК ПОТОКА 120-150 | 1 | 255.6
6SENSFLU01 | KIT R SENSORE FLUSSO 45-60-85 (R) | КОМПЛ.R ДАТЧИК ПОТОКА 45-60-85 | 1 | 255.6
6SIFRACO01 | KIT R SIFONE CONDENSA TAPP.PIATTO+TUBO | КОМПЛ.R НАКОПИТЕЛЬ КОНДЕНС.ПЛОС+ТР | 1 | 50.4
6SONDACA00 | KIT R SONDA CALDAIA BASAMENTO | КОМПЛ.R ДАТЧИК НАПОЛЬН.КОТЛ. | 1 | 32.7
6SONDAES01 | KIT R SONDA ESTERNA | КОМПЛ.R ДАТЧИК ТЕМП.НАРУЖН.ВОЗДУХА | 1 | 22.5
6SONDAES03 | KIT R SONDA ESTERNA | КОМПЛ.R ДАТЧИК ТЕМП.НАРУЖН.ВОЗДУХА | 1 | 42.6
6SONDAMB00 | KIT R SONDA AMBIENTE | КОМПЛ.R КОМНАТНЫЙ ДАТЧИК | 1 | 26.1
6SONDNTC01 | KIT R SONDA NTC A IMMERSIONE+RONDELLA | КОМПЛ.R ПОГРУЖНЫЕ ДАТЧИКИ NTC+ШАЙБА | X | v.6SONDNTC99
6SONDNTC02 | KIT R SONDA NTC 10KOHM 25°C | КОМПЛ.R ДАТЧИК NTC 10 КОМ 25° C | 1 | 20.7
6SONDNTC04 | KIT R SONDA TUBETTO 10K OHM 3 METRI | КОМПЛ.R ДАТЧИК ТРУБКА 10 КОМ С КАБ.3 М | 1 | 20.7
6SONDNTC05 | KIT R CABL.MODULATORE FL-PV + 2 SONDE | КОМПЛ.R КАБ.МОДУЛЯТ.FL-PV+2 ДАТЧ. | X | v. 6CABCOMP22
6SONDNTC06 | KIT R SONDA NTC D.18 | КОМПЛ.R ДАТЧИК NTC D.18 | 1 | 9.6
6SONDNTC07 | KIT R SONDA NTC D13.5 | КОМПЛ.R ДАТЧИК NTC D.13.5 | 1 | 9.6
6SONDNTC08 | KIT R 2 SONDE NTC A BAIONETTA X FUMI | КОМПЛ.R 2 NTC-ДАТЧИКА ОТР.ГАЗ.С БАЙОН. | 1 | 34.2
6SONDNTC09 | KIT R SONDA NTC A BAIONETTA PER FUMI (R) | КОМПЛ.R ДАТЧИК NTC С БАЙОН.ДЛЯ ДЫМ.ГАЗ. | 1 | 21
6SONDNTC99 | KIT R SONDA NTC A IMMERSIONE+RONDELLA | КОМПЛ.R NTC-ПОГРУЖНОЙ ДАТЧИК С ШАЙБ. | 1 | 9
6STASOST09 | KIT R STAFFA AGGANCIO A MURO | КОМПЛ.R КРЕПЕЖНАЯ ПЛАНКА ДЛЯ СТЕНЫ | 1 | 17.1
6TAPPOXX04 | KIT R TAPPO FORO VASO ESPANS. + ORING | КОМПЛ.R ЗАГЛ.ОТВЕРС.РАСШ.БОЧКА+ УПЛ.OR | 1 | 7.8
6TAPSPLU00 | KIT R TAPPO SPIA LUMINOSO (CONF 10 PZ) | КОМПЛ.R ЗАГЛУШКА СВЕТОВОДОВ 10 ШТ. | 10 | 4.2
6TASTCAP00 | KIT R TASTIERA CAPACITIVA TOP GAMMA | КОМПЛ.R ЕМК.БЛОК КНОПОК ЛИНИЯ TOP | 1 | 37.5
6TASTCAP01 | KIT R TASTIERA CAPACITIVA MEDIA GAMMA | КОМПЛ.R ЕМК.БЛОК КНОПОК ЛИНИЯ MEDIUM | 1 | 32.4
6TASTMUL02 | KIT R TASTIERA MULTIPLA | КОМПЛ.R ОБЩАЯ КЛАВИАТУРА | 1 | 17.4
6TASTMUL03 | KIT R TASTIERA MULTIPLA |  | 1 | 21.3
6TERMCOP00 | KIT R TERMOCOPPIA INTERROTTA | КОМПЛ.R ТЕРМОПАРА | 1 | 22.2
6TERMFUM01 | KIT R TERMOSTATO FUMI 65° (3 PEZZI) | КОМПЛ.R ТЕРМОСТАТ ДЫМ. 65°C (3ШТ) | 3 | 32.4
6TERMFUM02 | KIT R TERMOSTATO FUMI 70 °C (3 PEZZI) | КОМПЛ.R ТЕРМ.ДЫМ.70°С (3ШТ) | 3 | 24
6TERMFUS00 | KIT R TERMOFUSIBILE 115° C | КОМПЛ.R ТЕРМОПРЕДОХРАНИТЕЛЬ 115°C | 1 | 51.9
6TERMFUS01 | KIT R TERMOFUSIBILE 115° C TASSERON (R) | КОМПЛ.R ТЕРМОПЛАВ.ПРЕДОХ.115°C TASSERON | 1 | 50.4
6TERMMIN01 | KIT R TERMOSTATO 45° C CAP. 3000MM | КОМПЛ.R ТЕРМОСТАТ 45° C КАПИЛ.3000MM | 1 | 22.2
6TERMOID00 | KIT R TERMOIDROMETRO D40 | КОМПЛ.R ТЕРМОМАНОМЕТР D40 | 1 | 34.2
6TERMOMT01 | KIT R TERMOMETRO 120°C CAP. 3MM | КОМПЛ.R ТЕРМОМЕТР 120°C С КАПИЛЯР.1,5М | X | v. 6TERMOMT02
6TERMOMT02 | KIT R TERMOMETRO 120°C CAP. 3MM | КОМПЛ.R ТЕРМОМЕТР 120 °C С КАПИЛЯРОМ 3М | 1 | 20.4
6TERMSIC02 | KIT R TERMOSTATO DI SIC. LSI 110°C | КОМПЛ.R ТЕРМОСТАТ БЕЗОП.LS1 110°C | 1 | 41.4
6TERMSIC03 | KIT R TERMOSTATO SIC.LS1 100°C CAP.=3M | КОМПЛ.R ТЕРМОСТАТ БЕЗОП.LS1 100°C 3 М | 1 | 27.9
6TERMSIC05 | KIT R TERMOSTATO DI SICUREZZA(3 PEZZI) | КОМПЛ.R ТЕРМОСТАТ БЕЗОП.(3ШТ) | 3 | 24.3
6TERMSIC10 | KIT R TERMOSTATO SICUR.110° C CONT.ORO | КОМПЛ.R ТЕРМ.БЕЗОП.110 °C | 1 | 56.4
6TERMSIC11 | KIT R TERMOSTATO DI SICUREZZA 95°C | КОМПЛ.R ТЕРМОСТАТ БЕЗОП.95°C | 1 | 8.7
6TERMSIC14 | KIT R TERMOSTATO DI SICUREZZA 95° C | КОМПЛ.R ТЕРМ.БЕЗОП.95° C | 1 | 9.6
6TERMSIC15 | KIT R TERMOSTATO DI SICUREZZA | КОМПЛ.R ТЕРМ.БЕЗОП. | 1 | 9.6
6TERMTRD00 | KIT R TERMOSTATO REG. TR/2 32/65° C | КОМПЛ.R РЕГ.ТЕРМОСТАТ TR/2 32/65° C | 1 | 20.1
6TERMTRD01 | KIT R TERMOSTATO DI REGOLAZ. TR/2 82°C | КОМПЛ.R РЕГ.ТЕРМОСТАТ TR/2 82° C | 1 | 31.8
6TERMTRD02 | KIT R TERMOSTATO DI REGOLAZ.90°C (RU) | КОМПЛ.R РЕГ.ТЕРМОСТАТ TR/2 90°C | 1 | 30
6TORRSCA02 | KIT R TORRETTA DI SCARICO | КОМПЛ.R КОАКС.ПАТРУБОК ДЫМ.ГАЗ. | 1 | 15.9
6TRASFAC00 | KIT R TRASFORMATORE BRAHMA TSM | КОМПЛ.R ТРАНСФОРМАТ.BRAHMA TSM | 1 | 62.4
6TRASGPL03 | KIT R TRASF. A GPL CTFS 24KW | КОМПЛ.R ПРЕХ.НА СЖ.ГАЗ CTFS 24KW | 1 | 22.8
6TRASGPL04 | KIT R TRASFORMAZ.GPL DUAL 24KW (RU) | КОМПЛ.R ПРЕХ.НА СЖ.ГАЗ DUAL 24KW (RU) | 1 | 22.8
6TRASGPL06 | KIT R TRASF. GPL DUAL 28KW | КОМПЛ.R ПРЕХ.НА СЖ.ГАЗ DUAL 28KW | 1 | 22.8
6TRASGPL07 | KIT R TRASF. GPL DUAL 32KW | КОМПЛ.R ПРЕХ.НА СЖ.ГАЗ DUAL 32KW | 1 | 24.9
6TRASGPL08 | KIT R TRASFORM.GPL BIT.CTN-MONO CTFS | КОМПЛ.R ПРЕХ.НА СЖ.ГАЗ CTN-MONO CTFS | 1 | 22.8
6TRASGPL09 | KIT R TRASFORM.GPL COMPATTA CTFS | КОМПЛ.R ПРЕХ.НА СЖ.ГАЗ КОМП.CTFS | 1 | 22.8
6TRASGPL13 | KIT R TRASFOR.GPL COND. 24KW(2PZ) | КОМПЛ.R ПРЕХ.НА СЖ.ГАЗ КОНДЕНС.24KW 2ШТ | 1 | 31.5
6TRASGPL14 | KIT R TRASFOR.GPL COND. 28KW(2PZ) | КОМПЛ.R ПРЕХ.НА СЖ.ГАЗ КОНДЕНС.28KW 2ШТ | 1 | 30.9
6TRASGPL15 | KIT R TRASFORM.PROP COND. 12KW | КОМПЛ.R ПРЕХ.НА ПРОПАН КОНДЕНС.12KW | 1 | 30.9
6TRASGPL16 | KIT R TRASFORM.PROP COND. 32KW | КОМПЛ.R ПРЕХ.НА ПРОПАН КОНДЕНС.32KW | 1 | 30.9
6TRASGPL17 | KIT R TRASFORM.GPL 28KW N°13 D.0,78 | КОМПЛ.R ПРЕХ.НА СЖ.ГАЗ 28KW N°13 D.0,78 | 1 | 26.7
6TRASGPL18 | KIT R TRASFORM.GPL 32KW N°15 D.0,77 | КОМПЛ.R ПРЕХ.НА СЖ.ГАЗ 32KWN°15 D.0,77 | 1 | 28.2
6TRASGPL19 | KIT R TRASF. GPL - CTFS | КОМПЛ.R ПРЕХ.НА СЖ.ГАЗ CTFS | 1 | 22.8
6TRASGPL20 | KIT R TRASF. GPL 40 KW | КОМПЛ.R ПРЕХ.НА СЖ.ГАЗ 40KW | 1 | 30.3
6TRASMET09 | KIT R TRASFORM.G.20 COMPATTA CTFS | КОМПЛ.R ПРЕХ.НА МЕТАН КОМП.CTFS | 1 | 22.8
6TRASMET14 | KIT R TRASF. METANO COMPATTA CTN | КОМПЛ.R ПРЕХ.НА МЕТАН КОМП.CTN | 1 | 26.7
6TRASMEX04 | KIT R TRASF. METANO DUAL 24KW | КОМПЛ.R ПЕР. ПРИР Г КОТЛ DUAL 24 | 1 | 22.8
6TRASMEX05 | KIT R TRASF.MET.DUAL 28KW- 24(RU) | КОМПЛ.R ПЕР. ПРИР Г КОТЛ 28KW- 24(RU) | 1 | 22.8
6TRASMEX08 | KIT R TRASFORM.G.20 COMPATTA CTN | КОМПЛ.R ПЕР. ПРИР Г КОМПАК КОТЛ CTN | 1 | 22.8
6TRASMEX10 | KIT R TRASF. METANO BASSO NOX | КОМПЛ.R ПЕР. ПРИР Г КОТЛ LOW NOX | 1 | 34.2
6TRASMEX13 | KIT R TRASFOR.METANO CONDEN.24KW(2PZ) | КОМПЛ.R ПЕР. ПРИР Г 24 КОНД 24 КВТ 2ШТ. | 1 | 30.9
6TRASMEX15 | KIT R TRASFOR.METANO CONDEN.28KW(2PZ) | КОМПЛ.R ПЕР. ПРИР Г 28 КВТ 2ШТ. | 1 | 30.9
6TRASMEX16 | KIT R TRASFORM.METANO COND. 12KW | КОМПЛ.R ПЕР. ПРИР Г 12 КВТ | 1 | 30.9
6TRASMEX17 | KIT R TRASFORM.METANO COND. 32KW | КОМПЛ.R ПЕР. ПРИР Г 32 КВТ | 1 | 30.9
6TRASMEX18 | KIT R TRASF. METANO 32 KW | КОМПЛ.R ПЕР. ПРИР Г КОТЛ 32 КВТ | 1 | 28.2
6TRASMEX19 | KIT R TRASFORM. METANO - CTFS | КОМПЛ.R ПЕР.НА ГАЗ МЕТАН ДЛЯ КОТ.CTFS | 1 | 22.8
6TRASMEX20 | KIT R TRASF. METANO 40 KW | КОМПЛ.R ПЕР.НА ГАЗ МЕТАН ДЛЯ КОТ.40 КВТ | 1 | 30.3
6TRASPRE00 | KIT R TRASDUTTORE DI PRESSIONE | КОМПЛ.R ДАТЧИК ДАВЛЕНИЯ ТЕПЛОНОСИТЕЛЯ | 1 | 40.8
6TRECROD08 | KIT R TRECCIA VETRO(MOD 1020->1300 KW) | КОМПЛ.R ОПЛЕТ.СТЕК. (1020->1300 KW) | 4,3 m | 177.9
6TUBACCA02 | KIT R TUBO ACQUA CALDA IMP.SANI.BASAM. | КОМПЛ.R ТРУБКА ГВС НАПОЛЬН. | 1 | 49.2
6TUBACCA03 | KIT R TUBO ACQUA CALDA CIRC.SAN.BASAM. | КОМПЛ.R ТРУБКА ГВС ЦИР. | 1 | 34.2
6TUBACCA05 | KIT R TUBO H2O CALDA SANITARIA | КОМПЛ.R ТРУБКА ГВС | 1 | 23.7
6TUBACCA15 | KIT R TUBO ACQUA CALDA CON ORING | КОМПЛ.R ТРУБА ГВС С УПЛ.OR | 1 | 19.5
6TUBACFR02 | KIT R TUBO ACQUA FREDDA IMP.SAN.BASAM. | КОМПЛ.R ТРУБКА ХВС НАПОЛЬН | 1 | 28.5
6TUBACFR03 | KIT R TUBO ACQUA FREDDA IMP.SAN.BASAM. | КОМПЛ.R ТРУБКА ХВС НАПОЛЬН | 1 | 66.6
6TUBACFR11 | KIT R TUBO H2O FREDDA SANITARIA | КОМПЛ.R ТРУБКА ХВС | 1 | 26.7
6TUBACFR14 | KIT R TUBO ACQUA FREDDA + O-RING | КОМПЛ.R ТРУБКА ХОЛ ВОДЫ С ПРОКЛ. | 1 | 14.1
6TUBACMX00 | KIT R TUBO ACQUA MISC.IMP.SANIT.BASAM. | КОМПЛ.R ТРУБКА ПОДМЕСА ГВС | 1 | 45.3
6TUBARIA00 | KIT R TUBO PER ARIA D.80 (0,5 MT) | КОМПЛ.R ВОЗДУХОВОД D 80 0,5 М | 1 | 26.1
6TUBCOVA00 | KIT R TUBO COLLEGAM.VASO ESP.+ O-RING | КОМПЛ.R СОЕД.ТРУБА РАСШ.БАКА+УПЛ.OR | 1 | 18.6
6TUBCOVA04 | KIT R TUBO COLLEGAM.VASO ESP.+ O-RING | КОМПЛ.R СОЕД.ТРУБА РАСШ.БАКА+УПЛ.OR | X | v. 6TUBCOVA00
6TUBDICO01 | KIT R TUBO DISTRIBUTORE CORPO 4 ELEM. | КОМПЛ.R РАСПРЕД.ТР.КОРП..4СЕК. | 1 | 29.7
6TUBDIST04 | KIT R TUBO DISTRIBUTORE (HP2-60/95) | КОМПЛ.R РАСПРЕД.ТРУБКА (HP2-60/95) | 1 | esaurito / exhausted
6TUBFLEX00 | KIT R TUBO FLESSIBILE 3/4""F X 1/4""F | КОМПЛ.R ГИБКИЙ ШЛАНГ ¾” F X ¼” F | 1 | 16.8
6TUBFLEX02 | KIT R TUBO FLESSIB.F 3/8""X M 10X1X450 | КОМПЛ.R ГИБКИЙ ШЛАНГ F 3/8"X M10X1X450 | 1 | 13.2
6TUBFLEX10 | KIT R TUBO FLESSIBILE F1/2"-M10X1X390 | КОМПЛ.R ГИБКИЙ ШЛАНГ F 1/1" -M10X1X390 | 1 | 13.5
6TUBFLEX17 | KIT R TUBO FLESSIBILE ** | КОМПЛ.R ГИБКИЙ ШЛАНГ | X | v. 6TUBFLEX21
6TUBFLEX21 | KIT R TUBO FLESSIBILE 3/8" L=250 | КОМПЛ.R ГИБКИЙ ШЛАНГ 3/8"L=250 | 1 | 12.6
6TUBFLEX25 | KIT R TUBO FLESSIBILE 3/8" L=650 | КОМПЛ.R ГИБКИЙ ШЛАНГ 3/8"L=650 | 1 | 17.1
6TUBMABO06 | KIT R TUBO MANDATA BOLLITORE KRB (R) | КОМПЛ.R ТРУБКА ПОДАЧИ МАГ КОТЛ KRB | 1 | 74.1
6TUBMAIM01 | KIT R TUBO MANDATA RISC.DUAL BITERMICA | КОМПЛ.R ТРУБА ПОДАЧИ ОТОПЛ.DUAL БИТЕРМ. | 1 | 37.5
6TUBMAIM03 | KIT R TUBO MAND.IMP.RISCALD.SOLO RISC. | КОМПЛ.R ТРУБА ПОДАЧИ КОНТ.ОТОПЛ. | 1 | 37.8
6TUBMAIM11 | KIT R TUBO DI MANDATA IMPIANTO RIS.MUR(R) | КОМПЛ.R ТРУБКА ПОДАЧИ МАГ СИСТ ОТОПЛ | 1 | 38.7
6TUBMAIM12 | KIT R TUBO MANDATA IMP.RIS.MUR.CON BOL(R) | КОМПЛ.R ТРУБКА ПОДАЧИ МАГ ОТОПЛ БОЙЛ | 1 | 29.7
6TUBMAIM15 | KIT R TUBO MANDATA RISCALD. | КОМПЛ.R ТРУБА ПОДАЧИ КОНТ.ОТОПЛ. | 1 | 32.7
6TUBMAIM21 | KIT R TUBO MAND.IMP.MODULO 55KW | КОМПЛ.R ТРУБА ПОДАЧИ КОНТ.ОТОПЛ.55 | 1 | 102.6
6TUBMAIM26 | KIT R TUBO MANDATA RISCALD. | КОМПЛ.R ТРУБКА ПОДАЧИ МАГ ОТОПЛ | 1 | 28.5
6TUBMAIM27 | KIT R TUBO MANDATA RISCALD.+ORING | КОМПЛ.R ТРУБА ПОДАЧИ ОТОПЛ.+УПЛ.OR | 1 | 21.6
6TUBMAIM39 | KIT R TUBO MANDATA CON ORING 24 | КОМПЛ.R ТРУБКА ПОДАЧИ МАГ КОТЛОВ 24 КВТ | 1 | 32.7
6TUBMAIM55 | KIT R TUBO MANDATA RISCALDAM CON O-RING | КОМПЛ.R ТРУБКА ПОДАЧИ ОТОПЛ С | 1 | 26.4
6TUBMAIM60 | KIT R TUBO MANDATA RISCALD. + O-RING | КОМПЛ.R ТРУБКА ПОДАЧИ ОТОПЛ+УПЛ.OR | 1 | 35.1
6TUBMAIM61 | KIT R TUBO MANDATA RISCALD. + O-RING | КОМПЛ.R ТРУБА ПОДАЧИ ОТОПЛ.+УПЛ.OR | 1 | 20.7
6TUBOBYP05 | KIT R TUBO BYPASS + 2 O-RING | КОМПЛ.R ТРУБА БАЙПАС+2 УПЛ.OR | 1 | 20.1
6TUBOBYP06 | KIT R TUBO BYPASS COMPATTA KRB +O-RING(R) | КОМПЛ.R ТРУБКА БАЙПАСА КОМП KRB+УПЛ.OR | 1 | 30.6
6TUBOGAS15 | KIT R TUBO GAS CALDAIA COMPATTA | КОМПЛ.R ТРУБКА ПОДАЧИ ГАЗА КОМП. | 1 | 20.1
6TUBOMAN10 | KIT R TUBO DI MANDATA BOLLITORE 130 | КОМПЛ.R ТРУБКА ПОДАЧИ ДЛЯ БОЙЛ 130 | 1 | 48.3
6TUBRIBO05 | KIT R TUBO RITORNO BOLLITORE KRB | КОМПЛ.R ТРУБА ИЗ БОЙЛ СЕРИИ KRB | 1 | 47.1
6TUBRIIM00 | KIT R TUBO RITORNO RISC.DUAL MONOTERM. | КОМПЛ.R ТРУБА ВОЗВРАТА ОТОПЛ.МОНОТЕРМ. | 1 | 24.6
6TUBRIIM03 | KIT R TUBO RITORNO IMP.RISCALD. | КОМПЛ.R ТРУБА ВОЗВРАТА ОТОПЛ. | 1 | 53.7
6TUBRIIM11 | KIT R TUBO RITORNO RISCALD. | КОМПЛ.R ТРУБА ВОЗВРАТА ОТОПЛ. | 1 | 30
6TUBRIIM20 | KIT R TUBO RITORNO RISCALD.+ORING | КОМПЛ.R ТРУБА ВОЗВРАТА ОТОПЛ.+УПЛ.OR | 1 | 21
6TUBRIIM37 | KIT R TUBO RITORNO RISCALD. + O-RING | КОМПЛ.R ТРУБКА ОБ.МАГИСТ.ОТОП.+OR | 1 | 30.3
6TUBRIIM44 | KIT R TUBO RITORNO RISCALD. + ORING | КОМПЛ.R ТРУБА ВОЗВРАТА ОТОПЛ.+УПЛ.OR | 1 | 20.7
6TUBRIIM59 | KIT R TUBO RIT. RISCALDAMENTO CON ORING CU (R) | КОМПЛ.R ОБРАТ ТРУБА ОТОПЛ-Я С КОЛЬЦОМ CU | 1 | 23.4
6TUBRIIM60 | KIT R TUBO RIT. RISCALDAMENTO CON ORING AL (R) | КОМПЛ.R ОБР ТРУБА ОТОПЛ С КОЛЬЦОМ AL | 1 | 16.8
6TUBRIIM61 | KIT R TUBO RITORNO RISCALDAMENTO CON ORING | КОМПЛ.R ОБР ТРУБА ОТОПЛ С КОЛЬЦОМ | 1 | 39
6TUBRIIM62 | KIT R TUBO RITORNO CON ORING 24 (R) | КОМПЛ.R ОБР ТРУБА ОТОПЛ С КОЛЬЦОМ 24 | 1 | 33.3
6TUBRIIM63 | KIT R TUBO RITORNO CON ORING 28-32 (R) | КОМПЛ.R ОБР ТРУБА ОТОПЛ С КОЛЬЦОМ 28-32 | 1 | 28.8
6TUBRUCA02 | KIT R TUBETTO PER RUBIN. DI CARICO | КОМПЛ.R ТРУБА КРАНА ПОДПИТКИ | 1 | 12.9
6TUBUSAC00 | KIT R TUBO USCITA ACQUA CALDA SANIT. | КОМПЛ.R ТРУБА ВЫХОДА ГВС | 1 | 26.4
6TUBUSCS01 | KIT R TUBO USCITA SCAMB.IMP.SAN.BASAM. | КОМПЛ.R ТРУБА ВЫХОДА ГВС | X | esaurito / exhausted
6TUBUSCS02 | KIT R TUBO USCITA SCAMB.IMP.SAN.BASAM. | КОМПЛ.R ТРУБА ВЫХОДА ГВС | 1 | 21.6
6TUINAFB00 | KIT R TUBO INGRESSO ACQ. FREDDA BOLL. | КОМПЛ.R ТРУБА ВХОДА ХВС В БОЙЛ | #N/A | #N/A
6TUMOORB15 | KIT R RACCORDO DI MANDATA SUPERIORE | КОМПЛ.R ВЕРХНИЙ ПЕРЕХОДН.ПОДПИТ. | 1 | 61.8
6TUPITOT00 | KIT R TUBO PITOT FIME 25MM | КОМПЛ.R ТРУБКА ПИТО 25 ММ FIME | 1 | 6
6TUPITOT01 | KIT R TUBO PITOT NATALINI 30MM | КОМПЛ.R ТРУБКА ПИТО 30 ММ NATALINI | 1 | 6
6TURBMIN02 | KIT R TURBOLATORE CALDAIA MINI 180-200 | КОМПЛ.R ТУРБУЛИЗАТОР КОТЛ MINI 180-200 | 1 | 15.9
6TURBOLA02 | KIT R TURBOLATORE DUAL | КОМПЛ.R ТУРБУЛИЗАТОР DUAL | 1 | 14.7
6TURBOSP02 | KIT R TURBOL.SPIRALE36X840(150->300KW) | КОМПЛ.R ТУРБУЛИЗ.СПИР.36X840(150->300KW | 1 | 24.3
6TURBOSP03 | KIT R TURB.SPIRALE 36X1200(350->1300) | КОМПЛ.R ТУРБУЛИЗ.СПИР.36X1200(350->1300 | 1 | 24.6
6TURBOSP06 | KIT R TURB.SPIRALE 48X2000(MOD.3500KW) | КОМПЛ.R ТУРБУЛИЗ.СПИР.48X2000(M.3500KW | 1 | 32.4
6VALSFAU01 | KIT R VALVOLA SFIATO G3/8 | КОМПЛ.R ВОЗДУШНЫЙ КЛАПАН G3/8 | 1 | 22.2
6VALSFAU02 | KIT R VALVOLA SFIATO G 1/2 (R) | КОМПЛ.R ВОЗДУШНЫЙ КЛАПАН G 1/2 | 1 | 34.2
6VALSIBA03 | KIT R VALVOLA DI SIC. 1/2"" 3 BAR | КОМПЛ.R КЛАПАН БЕЗОП.1/2" 3 БАР | 1 | 35.1
6VALSIBA04 | KIT R VALVOLA DI SICUREZZA 7 BAR | КОМПЛ.R КЛАПАН БЕЗОП.7 БАР | 1 | 27.6
6VALSIBA07 | KIT R VALVOLA DI SICUREZZA 3BAR RAPIDO | КОМПЛ.R КЛАПАН БЕЗОП.3 БАР БЫСТРОСЪЁМ | 1 | 13.8
6VALSIBA08 | KIT R VALVOLA SICUREZZA 6BAR ATT.1/2" | КОМПЛ.R КЛАПАН БЕЗОП.6 БАР G1/2" | 1 | 19.2
6VALSIBA09 | KIT R VALVOLA DI SIC.3 BAR INN.RAPIDO | КОМПЛ.R КЛАПАН БЕЗОП.3 БАР БЫСТРОСЪЁМ | 1 | 15
6VALSIBA16 | KIT R VALVOLA SIC. 3 BAR | КОМПЛ.R КЛАПАН БЕЗОП.3 БАР | X | v. 6VALSIBA17
6VALSIBA17 | KIT R VALVOLA SIC. 3 BAR PLAST PORTAGOM. | КОМПЛ.R КЛАП.БЕЗОП.3 БАР ПЛАСТ. ШЛАНГ. | 1 | 13.2
6VALSIBA18 | KIT R VALVOLA SICUREZZA 3 BAR 45 (R) | КОМПЛ.R КРАН БЕЗОП. 3 BAR 45 | 1 | 36
6VALSIBA20 | KIT R VALVOLA SICUREZZA 5 BAR 85-120-150 (R) | КОМПЛ.R КРАН БЕЗОП. 5 BAR 85-120-150 | 1 | 38.7
6VALSIBA22 | KIT R VALVOLA SICUREZZA 3.5 BAR 60 (R) | КОМПЛ.R КРАН БЕЗОП. 3.5 BAR 60 | 1 | 37.5
6VALVBYP03 | KIT R VALVOLA BY-PASS 400 MBAR | КОМПЛ.R БАЙПАСНЫЙ КЛАПАН 400 МБАР | 1 | 7.8
6VALVCAR00 | KIT R VALVOLA CARICAMENTO + O-RING | КОМПЛ.R КРАН ПОДПИТКИ+OR | 1 | 21.3
6VALVGAS04 | KIT R VALVOLA GAS SIT845 (-20° C) | КОМПЛ.R ГАЗОВ.КРАН SIT845 (-20°C) | 1 | 124.5
6VALVGAS09 | KIT R VALVOLA GAS SIT 822 85 KW | КОМПЛ.R ГАЗ.КЛАПАН SIT 822 85KW | 1 | 266.7
6VALVGAS10 | KIT R VALVOLA GAS SIT 45-55-60 KW | КОМПЛ.R ГАЗ.КЛАПАН SIT 45-55-60 KW | 1 | 150.6
6VALVGAS14 | KIT R VALVOLA GAS SIT 848 | КОМПЛ.R ГАЗ.КЛАП.SIT 848 | 1 | 134.1
6VALVGAS16 | KIT R VALVOLA GAS HONEYWELL 150 (R) | КОМПЛ.R ГАЗОВЫЙ КРАН HONEYWELL 150 | 1 | 395.7
6VALVGAS17 | KIT R VALVOLA EBM 120 (R) | КОМПЛ.R КРАН EBM 120 | 1 | 321.9
6VALVGAS18 | KIT R VALVOLA EBM 85 (R) | КОМПЛ.R КРАН EBM 85 | 1 | 321.9
6VALVINT00 | KIT R VALVOLA INTERCETT.2 VIE ATV-200 | КОМПЛ.R 2-ХОД КЛАПАН ATV-200 | 1 | 128.4
6VASOESP00 | KIT R VASO ESPANSIONE 8 LITRI | КОМПЛ.R РАСШ.БАК 8 ЛИТРОВ | X | esaurito / exhausted
6VASOESP03 | KIT R VASO D'ESPANSIONE BASAMENTO 12L. | КОМПЛ.R РАСШ.БАК 12 ЛИТРОВ | 1 | 94.5
6VASOESP04 | KIT R VASO ESPANSIONE SANITARIO 5 L. | КОМПЛ.R РАСШ.БАК 5ЛИТРОВ ГВС | 1 | 66
6VASOESP05 | KIT R VASO D'ESPANSIONE 8L | КОМПЛ.R РАСШ.БАК 8ЛИТРОВ | 1 | 94.5
6VASOESP06 | KIT R VASO D'ESPANSIONE 12L | КОМПЛ.R РАСШ.БАК 12 ЛИТРОВ | 1 | 94.5
6VASOESP10 | KIT R VASO ESPANSIONE 8 L. 539 ZILMET | КОМПЛ.R РАСШ.БАК 8 Л 539 ZILMET | 1 | 110.4
6VASOESP14 | KIT R VASO ESPANSIONE 18 LITRI 531 | КОМПЛ.R РАСШ.БАК 18L 531 | 1 | 110.1
6VASOESP15 | KIT R VASO D'ESPANSIONE 10 LT | КОМПЛ.R РАСШ.БАК 10L | 1 | 150.6
6VASOESP20 | KIT R VASO D'ESPANSIONE 6L.VALV.ANTER. | КОМПЛ.R РАСШ.БАК 6L ПЕР.КЛАП. | 1 | 83.7
6VASOESP23 | KIT R VASO D'ESPANSIONE 7 LITRI | КОМПЛ.R РАСШ.БАК 7L | 1 | 94.8
6VASOESP24 | KIT R VASO ESPANSIONE 9 LITRI | КОМПЛ.R РАСШ.БАК 9L | 1 | 107.7
6VASOESP25 | KIT R VASO ESPANSIONE 10 LITRI | КОМПЛ.R РАСШ.БАК 10L | 1 | 114.9
6VASOESP26 | KIT R VASO ESPANSIONE 7 LITRI | КОМПЛ.R РАСШ.БАК 7L | 1 | 115.8
6VASOESP29 | KIT R VASO ESPANSIONE 10 LITRI | КОМПЛ.R РАСШ.БАК 10L | 1 | 92.1
6VENTILA00 | KIT R VENTILATORE TFS 24 | КОМПЛ.R ВЕНТИЛ.КОТЛ TFS 24 | 1 | 134.4
6VENTILA02 | KIT R VENTILATORE 28 KW | КОМПЛ.R ВЕНТИЛ.КОТЛ 28 KW | 1 | 215.4
6VENTILA08 | KIT R VENTILATORE FIME GR2275 60KW-28 | КОМПЛ.R ВЕНТИЛ.FIME GR2275 60KW-28 | 1 | 104.1
6VENTILA09 | KIT R VENTILATORE CENTR. DUAL 32KW | КОМПЛ.R ВЕНТ.КОТЛ DUAL 32KW | 1 | 84.6
6VENTILA10 | KIT R VENTILATORE CENTR. DUAL 28KW | КОМПЛ.R ВЕНТИЛ.КОТЛ DUAL 28KW | 1 | 87.3
6VENTILA11 | KIT R VENTILATORE + GUARNIZIONE | КОМПЛ.R ВЕНТИЛ.+ ПРОКЛАДКА | 1 | 300.3
6VENTILA13 | KIT R VENTILATORE CALDAIA COMPATTA | КОМПЛ.R ВЕНТИЛ.КОМП.КОТЛ 24 KW | X | v. 6VENTILA19
6VENTILA14 | KIT R VENTILATORE + GUARNIZIONI | КОМПЛ.R ВЕНТИЛ.EBM PAPST RG 148 | 1 | 520.5
6VENTILA15 | KIT R VENTILATORE FUMI 28-32 KW | КОМПЛ.R ВЕНТИЛ.КОТЛ 28-32 KW | 1 | 83.4
6VENTILA16 | KIT R VENTILATORE FUMI 40 | КОМПЛ.R ВЕНТИЛ.КОТЛ 32KW | 1 | 100.8
6VENTILA18 | KIT R VENTILATORE POTENZ.+ GUARNIZIONE | КОМПЛ.R ВЕНТИЛ.+ ПРОКЛАДКА | 1 | 248.1
6VENTILA19 | KIT R VENTILATORE F 24 KW | КОМПЛ.R ВЕНТ.F 24 KW | 1 | 77.7
6VENTILA24 | KIT R VENTILATORE EBM NRG 137 300 W (R) | КОМПЛ.R ВЕНТ.EBM NRG 137 300 W | 1 | 822
6VENTILA25 | KIT R VENTILATORE EBM NRG 137 190 W (R) | КОМПЛ.R ВЕНТ.EBM NRG 137 190 W | 1 | 674.1
6WBRUCIA00 | KIT R RAMPA BRUCIATORE 18-24 | КОМПЛ.R РАМПА ГОР. 18-24 | 1 | 48.6
6WBRUCIA01 | KIT R RAMPA BRUCIATORE 32-36 | КОМПЛ.R РАМПА ГОР. 32-36 | 1 | 57.6
6WBRUCIA02 | KIT R RAMPA BRUCIATORE 48 | КОМПЛ.R РАМПА ГОР. 48 | 1 | 61.5
6WBRUCIA03 | KIT R RAMPA BRUCIATORE 60 | КОМПЛ.R РАМПА ГОР. 60 | 1 | 64.8
6WBRUCIA04 | KIT R RAMPA BRUCIATORE 70 | КОМПЛ.R РАМПА ГОР. 70 | 1 | 72.6
6WBRUCIA06 | KIT R RAMPA BRUCIATORE BALI 90 (R) | КОМПЛ.R РАМПА ГОР. 90 | 1 | 95.7
6WBRUCIA07 | KIT R RAMPA BRUCIATORE 100 | КОМПЛ.R РАМПА ГОР. 100 | 1 | 101.1
6WCACFCA00 | KIT R CONTROLLO FIAMMA 18-48 | КОМПЛ.R КАБ.ЭЛЕКТР.КОНТР.ПЛАМ.18-48 | 1 | 21.9
6WCACFCA01 | KIT R CABLAG.CONTR. FIAMMA 60-100 | КОМПЛ.R КАБ.ЭЛЕКТР.КОНТР.ПЛАМ.60-100 | 1 | 29.1
6WCANACC00 | KIT R CANDELA DI ACCENSIONE (3 PZ) | КОМПЛ.R ЭЛЕКТРОД ПОДЖ.(3ШТ) | 3 | 16.5
6WCANDAC00 | KIT R CANDELA DI ACCENSIONE E GUARNIZ. | КОМПЛ.R ЭЛЕКТРОД ПОДЖ.С УПЛОТ. | 1 | 8.7
6WCAPFUM00 | KIT R CAPPA FUMI 18-24 | КОМПЛ.R КОЛ.ДЫМ.ГАЗОВ 18-24 | 1 | 102.6
6WCAPFUM01 | KIT R CAPPA FUMI 32-36 | КОМПЛ.R КОЛ.ДЫМ.ГАЗОВ 32-36 | 1 | 96.6
6WCAPFUM06 | KIT R CAPPA FUMI 90 | КОМПЛ.R КОЛ.ДЫМ.ГАЗОВ 90 | 1 | 202.5
6WCAPGAS00 | KIT R CABL.COLLEG.PRESSOSTATO GAS | КОМПЛ.R ПРОВ.ПОДКЛ.РЕЛЕ ДАВЛ.ГАЗА | 1 | 14.7
6WCOCAAC00 | KIT R COLLEG.CANDELA ACC. 18-100 | КОМПЛ.R КАБ.ЭЛЕКТР.ПОДЖ.18-100 | 1 | 7.5
6WCOCAAC01 | KIT R COLLEG.CANDELA ACC. RTFS E | КОМПЛ.R КАБ.ЭЛЕКТР.ПОДЖ.RTFS E | 1 | 10.5
6WCOCARI00 | KIT R COLLEG.CANDELA RILEV. 18-100 | КОМПЛ.R КАБ.ЭЛЕКТР.КОНТР.ПЛ.18-100 | 1 | 7.8
6WCOCARI01 | KIT R COLLEG.CANDELA RILEV. RTFS E | КОМПЛ.R КАБ.ЭЛЕКТР.КОНТР.ПЛ.RTFS E | 1 | 11.1
6WCODIME00 | KIT R COLLEGAMENTO ACCENSIONE PIEZO | КОМПЛ.R КАБ.ПЪЕЗОЭЛЕМЕНТА | 1 | 7.5
6WCOEVNO00 | KIT R COLLEG.ELETTROVALV.+ SEGNALATORE | КОМПЛ.R ПРОВ.ГАЗ.КЛАП.+УКАЗАТЕЛЬ | 1 | 16.5
6WCONNCS00 | KIT R CONNETT.5 POLI PASSO 5,08 (3 PZ) | КОМПЛ.R КОННЕКТОР ПЕЧАТ ПЛАТЫ 3ШТ | 3 | 25.8
6WCOPAEV00 | KIT R COLLEGAM. VALVOL. GAS+CONNETTORE | КОМПЛ.R ДВОЙНОЙ КАБ.ЭЛЕКТР.ПОДЖ. | 1 | 39.6
6WCOTEAT00 | KIT R COLL.TERRA E A.T.18-48(3 PZ) | КОМПЛ.R ПРОВ.ЗАЗЕМЛ.ВН 18-48 3 ШТ | 3 | 7.5
6WELRILE00 | KIT R ELETTRODO DI RILEVAZIONE (3 PZ) | КОМПЛ.R ЭЛЕКТРОД КОНТР.ПЛАМ.3ШТ | 3 | 16.8
6WGUARIS00 | KIT R GUARNIZIONE ISOLANTE RAMPA A GAS | КОМПЛ.R УПЛОТНЕНИЯ ГАЗ.РАМПЫ | 1 | 6.9
6WGUARPR00 | KIT R GUARNIZIONE PROT.CANDELA (5 PZ) | КОМПЛ.R ЗАЩИТН.ПРОКЛ.ЭЛЕКТРОДА (5ШТ) | 5 | 6.3
6WINSERK00 | KIT R INSERTO PER VITE (CONF 5 PEZZI) | КОМПЛ.R ПЛАСТ.ВИНТОВ (УП.5ШТ) | 5 | 8.7
6WISOAVO01 | KIT R ISOLAMENTO AVVOLGENTE 32-36 | КОМПЛ.R ИЗОЛЯЦИЯ ТЕПЛООБМ.32-36KW | 1 | 31.8
6WISOAVO04 | KIT R ISOLAMENTO AVVOLGENTE 70 | КОМПЛ.R ИЗОЛЯЦИЯ ТЕПЛООБ.КОТЛ 70 КВТ | 1 | 36.6
6WISOAVO07 | KIT R ISOLAMENTO AVVOLGENTE 100 | КОМПЛ.R ИЗОЛЯЦИЯ ТЕПЛООБ.КОТЛ 100 КВТ | 1 | 46.5
6WISOCOM02 | KIT R ISOLAMENTO COMPENSAZIONE 48 | КОМПЛ.R КОМПЕНС.ИЗОЛ.48 | 1 | 14.1
6WISOCOM04 | KIT R ISOLAMENTO COMPENSAZIONE 70 | КОМПЛ.R КОМПЕНС.ИЗОЛ.70 | 1 | 23.7
6WKPIGPL03 | KIT R PILOTA COMPL. GPL | КОМПЛ.R ПЕРЕХОДА ПИЛОТНОЙ ГОР. GPL | 1 | 51.3
6WMOLTFU00 | KIT R MOLLETTA FIS.TERMOST.FUMI (3 PZ) | КОМПЛ.R ФИКСАТОР ТЕРМ.ДЫМ.ГАЗ. 3 ШТ. | 3 | 11.7
6WPANNIS00 | KIT R PANNELLO ISOLANTE CHIUSURA POST. | КОМПЛ.R ЗАД.ИЗОЛИРОВАННАЯ ПАН. | 1 | 15
6WPILOTA00 | KIT R PILOTA ACCENS.PIEZOELETT.(3 PZ) | КОМПЛ.R ПИЛОТНАЯ ГОРЕЛКА ПЪЕЗО (3ШТ) | 3 | 86.4
6WPILOTA01 | KIT R PILOTA ACCCENS.PIEZOELETT.(3 PZ) | КОМПЛ.R ПИЛОТНАЯ ГОРЕЛКА ПЪЕЗО (3ШТ) | 3 | 85.8
6WPREARI00 | KIT R PRESS. ARIA RTFS 18-24 | КОМПЛ.R ПРЕССОСТАТ ДЫМ.ГАЗ.RTFS 18-24 | 1 | 52.8
6WPREARI01 | KIT R PRESS. ARIA RTFS 32-36 | КОМПЛ.R ПРЕССОСТАТ ДЫМ.ГАЗ.RTFS 32-36 | 1 | 52.8
6WPRESSG00 | KIT R PRESSOSTATO GAS 70-100 | КОМПЛ.R РЕЛЕ ДАВЛ.ГАЗА 70-100 KW | 1 | 75.3
6WPRESSG01 | KIT R PRESSOSTATO GAS 70-100(RU) | КОМПЛ.R РЕЛЕ ДАВЛ.ГАЗА 70-100 KW (RU) | 1 | 67.2
6WRACCOR02 | KIT R RACCORDO 3/4" M 1/2" F (3 PEZZI) | КОМПЛ.R ПЕРЕХОД. 3/4" M 1/2" F 3 ШТ | 3 | 13.2
6WRONDAL00 | KIT R RONDELLA IN ALLUMINIO (10 PZ) | КОМПЛ.R АЛЮМИНИЕВЫЕ ПРОКЛАДКИ (10ШТ) | 10 | 5.4
6WSCEACC00 | KIT R SCHEDA DI ACCENSIONE TN | КОМПЛ.R ПЛАТА ПОДЖ.ДЛЯ КОТЛОВ RTN | 1 | 147.6
6WSCEACC01 | KIT R SCHEDA DI ACCENSIONE TFS | КОМПЛ.R ПЛАТА ПОДЖ.ДЛЯ КОТЛОВ RTFS | 1 | 155.4
6WSCGHIS03 | KIT R CORPO IN GHISA PER 60 | КОМПЛ.R ЧУГУННЫЙ КОРПУС ДЛЯ 60 | 1 | 1818.9
6WSCGHIS07 | KIT R CORPO IN GHISA PER 100 | КОМПЛ.R ЧУГУННЫЙ КОРПУС ДЛЯ 100 | 1 | 2952.3
6WSTAFSC00 | KIT R STAFFA PORTA SCHEDA D'ACCENSIONE | КОМПЛ.R КРЕПЛ ПЛАТЫ ПОДЖ. | 1 | 13.8
6WSTATER00 | KIT R STAFFA FISSAGGIO TERMOSTATO FUMI | КОМПЛ.R КРЕПЛ ФИКСАТОРА ТЕРМ.ДЫМ.ГАЗ. | 1 | 9.3
6WTELPRS04 | KIT R TELAIO PORTA STUCCO 90 | КОМПЛ.R УГОЛОК РАМКИ КОТЛ 90 КВТ | 1 | 12
6WTERFUM00 | KIT R TERMOSTATO FUMI LS1 90°C | КОМПЛ.R ТЕРМОСТАТ ДЫМ.ГАЗОВ LS1 90°C | 1 | 44.1
6WTERFUM01 | KIT R TERMOSTATO FUMI LS1 67°C | КОМПЛ.R ТЕРМОСТАТ ДЫМ.ГАЗОВ LS1 67°C | 1 | 46.8
6WTERFUM03 | KIT R TERMOSTATO DI SICUREZZA 110° | КОМПЛ.R ТЕРМОСТАТ ДЫМ.ГАЗОВ 90°C | 1 | 59.7
6WTERREG01 | KIT R TERMOSTATO REGOLAZIONE 45-80°C | КОМПЛ.R РЕГУЛИРУЮЩИЙ ТЕРМОСТАТ 45-85° C | 1 | 33
6WTUBGAS01 | KIT R TUBO ALIMENTAZIONE 32-36 | КОМПЛ.R ТРУБКА ГАЗ.КЛАП 32-36 | 1 | 41.4
6WTUBGAS02 | KIT R TUBO ALIMENTAZIONE 48 | КОМПЛ.R ТРУБКА ГАЗ.КЛАП 48 | 1 | 38.7
6WTUBOID00 | KIT R TUBO MANDATA POMPA 18-24 | КОМПЛ.R ТРУБКА ПОДАЧИ НАС.КОТЛ18-24 КВТ | 1 | 33.3
6WTUBOID08 | KIT R TUBO DI RITORNO RTN 18-24 | КОМПЛ.R ТРУБКА ОБ.МАГИСТ.КОТЛ RTN 18-24 | 1 | 25.2
6WTUBOID10 | KIT R TUBO DI RITORNO RTN 48 | КОМПЛ.R ТРУБКА ОБР.МАГ RTN 48 | 1 | 27.9
6WTUPILO00 | KIT R TUBO COMPL. ALL.X PILOTA | КОМПЛ.R АЛЮМ.ТРУБКА ПИЛОТНОЙ ГОР. | 1 | 14.4
6WTURBUL02 | KIT R TURBOLATORE 48-100 | КОМПЛ.R ТУРБУЛИЗАТОР КОТЛ 48-100 | 1 | 8.1
6WUGELLO00 | KIT R UGELLO X - D.2,50(3PZ) | КОМПЛ.R ФОРС.КОТЛ D.2,50 (3ШТ) | 3 | 15.3
6WUGELLO01 | KIT R UGELLO X - D.2,40(3PZ) | КОМПЛ.R ФОРС.КОТЛ D.2,40 (3ШТ) | 3 | 15.3
6WUGELLO03 | KIT R UGELLO X - D.2,90(3PZ) | КОМПЛ.R ФОРС.КОТЛ D.2,90 (3ШТ) | 3 | 15.3
6WUGELLO04 | KIT R UGELLO X - D.3,00(3PZ) | КОМПЛ.R ФОРС.КОТЛ D.3,00 (3ШТ) | 3 | 15.3
6WUGELLO07 | KIT R UGELLO X - D.4,10(3PZ) | КОМПЛ.R ФОРС.КОТЛ D.4,10 (3ШТ) | 3 | 15.3
6WUGELLO13 | KIT R UGELLO X - D.1,80(3PZ) | КОМПЛ.R ФОРС.КОТЛ D.1,80 (3ШТ) | 3 | 15.3
6WUGELLO14 | KIT R UGELLO X - D.2,05(3PZ) | КОМПЛ.R ФОРС.КОТЛ D.2,05 (3ШТ) | 3 | 15.3
6WUGELLO17 | KIT R UGELLO X - D.2,60(3PZ) | КОМПЛ.R ФОРС.КОТЛ D.2,60 (3ШТ) | 3 | 15.3
6WUGELLO18 | KIT R UGELLO X - D.2,75(3PZ) | КОМПЛ.R ФОРС.КОТЛ D.2,75 (3ШТ) | 3 | 15.3
6WUGELLO19 | KIT R UGELLO X - D.3,05(3PZ) | КОМПЛ.R ФОРС.КОТЛ D.3,05 (3ШТ) | 3 | 15.3
6WUGPGPL00 | KIT R UGELLO PILOTA G.P.L. (5 PZ) | КОМПЛ.R ФОРС.ПИЛ.ГОР. СЖИЖ.ГАЗ 5ШТ | 5 | 12.3
6WUGPMET00 | KIT R UGELLO PILOTA METANO (5 PZ) | КОМПЛ.R ФОРС.ПИЛ.ГОР. МЕТАН 5ШТ | 5 | 12.3
6WVALELE00 | KIT R VALV.GAS RTFS-RTN E-RTN PVE | КОМПЛ.R ГАЗ.КЛАПАН RTFS-RTN E-RTN PVE | 1 | 145.2
6WVALTER00 | KIT R VALVOLA GAS RTN - RTN PVE | КОМПЛ.R ГАЗ.КЛАПАН RTN-RTN PV | 1 | 198.3
6WVALTER01 | KIT R VALVOLA GAS NOVA 820 MV RTN T | КОМПЛ.R ГАЗ.КЛАПАН NOVA 820 MV RTN T | 1 | 141
6WVENBAL00 | KIT R VENTURI PER VENTILATORE | КОМПЛ.R ТРУБКА ВЕНТУРИ ВЕНТ. | 1 | 8.4
6WVENFUM00 | KIT R VENTILATORE FUMI RTFS 18-24 | КОМПЛ.R ВЕНТИЛ.КОТЛ RTFS 18-24 | 1 | 98.4
6WVENFUM01 | KIT R VENTILATORE FUMI RTFS 32-36 | КОМПЛ.R ВЕНТИЛ.КОТЛ RTFS 32-36 | X | v. 6VENFUM02
6WVENFUM02 | KIT R VENTILATORE FUMI RTFS 32-36 | КОМПЛ.R ВЕНТИЛ.КОТЛ RTFS 32-36 | 1 | 157.8
6Y41276000 | KIT R PIEZO | КОМПЛ.R ПЪЕЗОЭЛЕМЕНТ | 1 | 19.8
6Y41305000 | KIT R RACCORDO + BICONO | КОМПЛ.R ФИТИНГ+ БИКОН. | 1 | 7.2
6Y41383000 | KIT R TERMOCOPPIA 600 MM | КОМПЛ.R ТЕРМОПАРА 600 ММ | 1 | 21
6YBOBINA00 | KIT R BOBINA VALVOLA SIT 840-845-848 | КОМПЛ.R КАТУШКА ГАЗ.КЛ.SIT840-845-848 | X | esaurito / exhausted
6YPRESSO00 | KIT R PRESSOSTATO ARIA 52/42 PA | КОМПЛ.R РЕЛЕ ДАВЛ. ДЫМ.ГАЗ.42/52 PA | 1 | 29.4
6YTERSIC00 | KIT R TERM DI SICUREZZA 105°C (3 PZ) | КОМПЛ.R ТЕРМОСТАТ БЕЗОП.105 °C 3ШТ | 3 | 21
6YTRAACC00 | KIT R TRASFORMAT.D'ACCENS.CON FILTRO | КОМПЛ.R ТРАНСФ.ПОДЖ.С ФИЛЬТРОМ | 1 | 21
6YTUBCON02 | KIT R TUBO SILICONE GAZELLE 4/8 (3 MT) | КОМПЛ.R СИЛИК.ТРУБА 4/8 (3 М) | 3m | 14.4

## GPL
Модель | Тип камеры | кВт | СЖИЖЕННЫЙ G30 | Ду. мм | ПРИРОДНЫЙ G20 | Ду. мм | Кол-во в уп.
Minorca | CTFS 9-11-13-15-18 |  | 0TRASGPL19 | 0.7 | 0TRASMET19 | 1.2 | 11 шт
Minorca | CTFS 24 | 24 | 0TRASGPL08 | 0.78 | 0TRASMET09 | 1.35 | 11 шт
Minorca | CTN | 24 | 0TRASGPL03 | 0.77 | 0TRASMET14 | 1.27 | 11 шт
Victoria | CTN | 24 | 0TRASGPL08 | 0.78 | 0TRASMET08 | 1.3 | 11 шт
Victoria | CTFS | 24 | 0TRASGPL09 | 0.8 | 0TRASMET09 | 1.35 | 11 шт
Antea monotermica | CTN | 24 | 0TRASGPL03 | 0.77 | 0TRASMET14 | 1.27 | 11 шт
Antea monotermica | CTFS - RTFS | 24 | 0TRASGPL08 | 0.78 | 0TRASMET09 | 1.35 | 11 шт
Antea bitermica | CTN | 24 | 0TRASGPL03 | 0.77 | 0TRASMET14 | 1.27 | 11 шт
Antea bitermica | CTFS | 24 | 0TRASGPL09 | 0.8 | 0TRASMET09 | 1.35 | 11 шт
Antea | Condensing | 24 | 0TRASGPL13 | 3 | 0TRASMET13 | 3.7 | 2 шт
Antea | Condensing | 28 | 0TRASGPL14 | 3.3 | 0TRASMET15 | 4 | 2 шт
Antea | CTFS-RTFS-RBTFS | 40 | 0TRASGPL20 | 0.8 | 0TRASMET20 | 1.35 | 17 шт
Formentera | Condensing | 24 | 0TRASGPL13 | 3 | 0TRASMET13 | 3.7 | 2 шт
Formentera | Condensing | 28 | 0TRASGPL14 | 3.3 | 0TRASMET15 | 4 | 2 шт
Formentera | Condensing | 32 | 0TRASGPL16 | 4.45 | 0TRASMET17 | 3.55 | 2 шт
Formentera | CTN | 24 | 0TRASGPL08 | 0.78 | 0TRASMET09 | 1.35 | 11 шт
Formentera | CTFS | 24 | 0TRASGPL08 | 0.78 | 0TRASMET09 | 1.35 | 11 шт
Formentera | CTFS | 28 | 0TRASGPL17 | 0.78 | 0TRASMET05 | 1.35 | 15 шт
Formentera | CTFS | 32 | 0TRASGPL18 | 0.77 | 0TRASMET18 | 1.35 | 15 шт
Itaca | CTFS | 24 | 0TRASGPL08 | 0.78 | 0TRASMET09 | 1.35 | 11 шт
Itaca | CTFS | 28 | 0TRASGPL17 | 0.78 | 0TRASMET05 | 1.35 | 15 шт
Itaca | CTFS | 32 | 0TRASGPL18 | 0.77 | 0TRASMET18 | 1.35 | 15 шт
Itaca | Condensing | 24 | 0TRASGPL13 | 3 | 0TRASMET13 | 3.7 | 2 шт
Itaca | Condensing | 28 | 0TRASGPL14 | 3.3 | 0TRASMET15 | 4 | 2 шт
Itaca | Condensing | 32 | 0TRASGPL16 | 3.55 | 0TRASMET17 | 4.45 | 2 шт
Tahiti Dual Line | CTN | 24 | 0TRASGPL03 | 0.77 | 0TRASMET04 | 1.25 | 13 шт
Tahiti Dual Line | CTFS | 24 | 0TRASGPL04 | 0.75 | 0TRASMET05 | 1.35 | 13 шт
Tahiti Dual Line | CTFS | 28 | 0TRASGPL06 | 0.8 | 0TRASMET05 | 1.35
Модель | Тип камеры | кВт | Основная горелка |  |  |  | Пилотная горелка
|  |  | СЖИЖЕННЫЙ G30 | Д. мм | ПРИРОДНЫЙ G20 | Д. мм | СЖИЖЕННЫЙ G30 | ПРИРОДНЫЙ G20
Bali | RTN E | 18 | 6WUGELLO16 | 1.25 | 6WUGELLO15 | 2.2 | 6WUGPGPL00 | 6WUGPMET00
Bali | RTN E - RTN T | 24 | 6WUGELLO11 | 1.5 | 6WUGELLO00 | 2.5 | 6WUGPGPL00 | 6WUGPMET00
Bali | RTN E - RTN T | 32 | 6WUGELLO12 | 1.7 | 6WUGELLO04 | 3 | 6WUGPGPL00 | 6WUGPMET00
Bali | RTN E | 36 | 6WUGELLO13 | 1.8 | 6WUGELLO04 | 3 | 6WUGPGPL00 | 6WUGPMET00
Bali | RTN E - RTN T | 48 | 6WUGELLO14 | 2.05 | 6WUGELLO05 | 3.1 | 6WUGPGPL00 | 6WUGPMET00
Bali | RTN E | 60 | 6WUGELLO01 | 2.4 | 6WUGELLO06 | 3.9 | 6WUGPGPL00 | 6WUGPMET00
Bali | RTN E | 70 | 6WUGELLO17 | 2.6 | 6WUGELLO07 | 4.1 | 6WUGPGPL00 | 6WUGPMET00
Bali | RTN E | 80 | 6WUGELLO18 | 2.75 | 6WUGELLO08 | 4.5 | 6WUGPGPL00 | 6WUGPMET00
Bali | RTN E | 90 | 6WUGELLO03 | 2.9 | 6WUGELLO09 | 4.9 | 6WUGPGPL00 | 6WUGPMET00
Bali | RTN E | 100 | 6WUGELLO19 | 3.05 | 6WUGELLO10 | 5.2 | 6WUGPGPL00 | 6WUGPMET00
Bali | RTFS E | 18 | 6WUGELLO16 | 1.25 | 6WUGELLO20 | 2.1 | 6WUGPGPL00 | 6WUGPMET00
Bali | RTFS E | 24 | 6WUGELLO11 | 1.5 | 6WUGELLO01 | 2.4 | 6WUGPGPL00 | 6WUGPMET00
Bali | RTFS E | 32 | 6WUGELLO12 | 1.7 | 6WUGELLO03 | 2.9 | 6WUGPGPL00 | 6WUGPMET00
Bali | RTFS E | 36 | 6WUGELLO13 | 1.8 | 6WUGELLO03 | 2.9 | 6WUGPGPL00 | 6WUGPMET00

## Платы
Назначение электронных плат для настенных котлов
6SCHEMOD05 | Для котлов серии Dual с газовым клапаном Nordgas (года выпуска 2003-2004 )
6SCHEMOD07 | Для котлов серии Dual с газовым клапаном Sit (после 2004г), не поддерживает "Aqua premium"
6SCHEMOD09 | Полная замена 6SCHEMOD07, её усовершенствованная версия, с добавлением "Aqua premium". Универсальна для котлов Tahiti/Pictor, Flores/Aries, Nias/Libra серии Dual
6SCHEMOD14 | Для котлов серии Dual LINE. Заменяет 6SCHEMOD09, но есть отличие: на месте зелёного светодиода "отопление" стоит жёлтый свотодиод - "наличие пламени"
6SCHEMOD17 | С ЖК дисплеем для котлов серии Nias/Libra Dual Line tech
6SCHEMOD15 | Для котлов серии CONDENSING LINE TECH (Старая модель) новый код 6SCHEMOD19
6SCHEMOD18 | плата управления конденсационных котлов большой мощности KR 55, 85
6SCHEMOD19 | Для котлов серии CONDENSING LINE TECH
6SCHEMOD11 | Для котлов серии Compact с возможностью подключения комнатного термостата
6SCHEMOD12 | Для котлов серии Compact с возможностью подключения пульта дистанционного управления 0CREMOTO05 или 0CREMOTO02
6SCHEMOD26 | Для котлов серии Compact с возможностью подключения пульта дистанционного управления 0CREMOTO05 или 0CREMOTO02
6SCHEMOD27 | Плата управления котла ITACA Condensing
6SCHEMOD28 | Плата управления котла FORMENTERA / ITACA
6QATOUCH04 | Дисплей ITACA
6QATOUCH00 | Дисплей ITACA Condensing
6QATOUCH05 | Дисплей FORMENTERA
6TASTCAP01 | подложка клавиатуры емкостного типа FORMENTERA
6TASTCAP00 | подложка клавиатуры емкостного типа ITACA
6SCHEMOD29 | Плата управления котла Antea/Delfis Monotermica (новый код 6SCHEMOD38)
6SCHEMOD20 | Плата управления котла Antea/Delfis битермический теплообменник
6SCHEMOD36 | Плата управления котла Antea CTFS-RTFS-RBTFS 40 (в исключительных случаях возможно установить и 6SCHEMOD38, изменив параметр P91=1 в супертехнических параметрах (Reset+ "+" отопление))
6SCHEMOD37 | Плата управления конденсационного котла Antea/Delfis
6SCHEMOD38 | Плата управления котла Antea/Delfis Monotermica
6SCHEMOD30 | Плата управления конденсационного котла Antea/Delfis (новый код. 6SCHEMOD37)
6SCHEMOD34 | Плата управления котла Minorca

## kit
6KITRIBA00 | КОМПЛЕКТ ЗАПЧАСТЕЙ ДЛЯ BALI-ALTAIR RTN
Код | DESCRIZIONE | Наименование | Цена розничная | Количество
6WCANACC00 | CANDELA DI ACCENSIONE (3 PZ) | электрод поджига (3 шт.) | 16.5 | 1
6WGUARIS00 | GUARNIZIONE ISOLANTE RAMPA A GAS | уплотнения газовой рампы | 6.9 | 1
6WVALTER00 | VALVOLA GAS BALI RTN - RTN PVE | газовый клапан для котлов серии RTN - RTN PV | 198.3 | 1
6Y41276000 | PIEZO | пъезоэлемент | 19.8 | 1
6WTERFUM00 | TERMOSTATO FUMI LS1 90°C | термостат дымовых газов LS1 90°C | 44.1 | 1
6WTERFUM01 | TERMOSTATO FUMI LS1 67°C | термостат дымовых газов LS1 67°C | 46.8 | 1
6TERMTRD01 | TERMOSTATO DI REGOLAZIONE TR/2 82° C | регулирующий термостат TR/2 82° C | 31.8 | 1
6Y41383000 | TERMOCOPPIA 600 MM | термопара 600 мм | 21 | 1
6WPILOTA00 | PILOTA ACC.ELETTR. A MET.(3 PZ) | пилотная горелка под природный газ (3 шт.) | 86.4 | 1
6WOGIVPI00 | OGIVA PER PILOTA (CONF 3 PEZZI) | уплотнение пилотной горелки (3 шт.) | #N/A | 1
6WRACCOR03 | RACCORDO CANDELA SU PILOTA(3 PZ) | переходник пилотной горелки (3 шт.) | #N/A | 1
6WRACCOR04 | RACCORDO PER TEMOCOPPIA (3 PZ) | переходник термопары (3 шт.) | #N/A | 1
6WRACCOR05 | RACCORDO UGELLO PILOTA (3 PEZZI) | переходник форсунки пилотной горелки (3 шт.) | #N/A | 1
6WUGPMET00 | UGELLO PILOTA METANO BALI (5 PZ) | форсунка пилотной горелки для котлов BALI-ALTAIR под природный газ (5 шт.) | 12.3 | 1
6WUGPGPL00 | UGELLO PILOTA G.P.L. BALI (5 PZ) | форсунка пилотной горелки для котлов BALI-ALTAIR под сжиженный газ G30 (5 шт.) | 12.3 | 1
15
6KITRIBA01 | КОМПЛЕКТ ЗАПЧАСТЕЙ ДЛЯ BALI-ALTAIR RTN-E RTFS
Код | DESCRIZIONE | Наименование | Цена розничная | Количество
6WELRILE00 | ELETTRODO DI RILEVAZIONE (3 PZ) | электрод контроля пламени (3 шт.) | 16.8 | 1
6WCANACC00 | CANDELA DI ACCENSIONE (3 PZ) | электрод поджига (3 шт.) | 16.5 | 1
6WGUARIS00 | GUARNIZIONE ISOLANTE RAMPA A GAS | уплотнения газовой рампы | 6.9 | 1
6WSCEACC00 | SCHEDA DI ACCENSIONE TN | плата поджига для котлов серии RTN | 147.6 | 1
6WSCEACC01 | SCHEDA DI ACCENSIONE TFS | плата поджига для котлов серии RTFS | 155.4 | 1
6WVALELE00 | VALV.GAS BALI RTFS-RTN E-RTN PVE | газовый клапан для котлов серии RTFS - RTN E - RTN PVE | 145.2 | 1
6WPREARI00 | PRESS. ARIA BALI RTFS 18-24 | прессостат дымовых газов для RTFS 18-24 | 52.8 | 1
6WPREARI01 | PRESS. ARIA BALI RTFS 32-36 | прессостат дымовых газов для RTFS 32-36 | 52.8 | 1
6WTERFUM00 | TERMOSTATO FUMI LS1 90°C | термостат дымовых газов LS1 90°C | 44.1 | 1
6WTERFUM01 | TERMOSTATO FUMI LS1 67°C | термостат дымовых газов LS1 67°C | 46.8 | 1
6TERMTRD01 | TERMOSTATO DI REGOLAZIONE TR/2 82° C | регулирующий термостат TR/2 82° C | 31.8 | 1
6WPRESSG00 | PRESSOSTATO GAS BALI 70-100 | реле давления газа для котлов мощностью 70-100 кВт | 75.3 | 1
6WVENFUM00 | VENTILATORE FUMI BALI RTFS 18-24 | вентилятор для котлов RTFS 18-24 | 98.4 | 1
6WVENFUM02 | VENTILATORE FUMI BALI RTFS 32-36 | вентилятор для котлов RTFS 32-36 | 157.8 | 1
6WPILOTA00 | PILOTA ACC.ELETTR. A MET.(3 PZ) | пилотная горелка под природный газ (3 шт.) | 86.4 | 1
6WOGIVPI00 | OGIVA PER PILOTA (CONF 3 PEZZI) | уплотнение пилотной горелки (3 шт.) | #N/A | 1
6WRACCOR03 | RACCORDO CANDELA SU PILOTA(3 PZ) | переходник пилотной горелки (3 шт.) | #N/A | 1
6WRACCOR04 | RACCORDO PER TEMOCOPPIA (3 PZ) | переходник термопары (3 шт.) | #N/A | 1
6WRACCOR05 | RACCORDO UGELLO PILOTA (3 PEZZI) | переходник форсунки пилотной горелки (3 шт.) | #N/A | 1
6WUGPMET00 | UGELLO PILOTA METANO BALI (5 PZ) | форсунка пилотной горелки для котлов BALI-ALTAIR под природный газ (5 шт.) | 12.3 | 1
6WUGPGPL00 | UGELLO PILOTA G.P.L. BALI (5 PZ) | форсунка пилотной горелки для котлов BALI-ALTAIR под сжиженный газ G30 (5 шт.) | 12.3 | 1
21
6YKITRCM04 | KIT RICAMBI GAZELLE TECHNO - WINDOR PLUS vers.08 / GAZELLE TECHNO-WINDOR PLUS VERS.08 KIT
Код | DESCRIZIONE | Наименование | Цена розничная | Количество
6Y41146500 | VENTILATORE TG 360 2 VELOCITA' | вентилятор TG 360 2-скоростной | #N/A | 1
6YASALBR00 | ASSIEME SCHEDA BRUSHELESS (SING) | плата безщеточного электродвигателя | #N/A | 1
6YQUACOG11 | QUADRO ELETTRICO CLASSIC | панель управления CLASSIC V. 2008 | #N/A | 1
6YQUACOG12 | QUADRO ELETTRICO PREMIX 3-5 KW | панель управления PREMIX 3-5 KW V. 2008 | #N/A | 1
6YQUACOG13 | QUADRO ELETTRICO PREMIX 7 KW | панель управления PREMIX 7 KW V. 2008 | #N/A | 1
6YCANDAC99 | CANDELA DI ACC.(CONF 3 PEZZI) | электрод поджига | #N/A | 1
6YCANDRI99 | CANDELA DI RILEVAZIONE | электрод контроля пламени | #N/A | 1
6YGUABLO01 | GUARN.X BLOCCO CANDELA (5 PZ) | прокладка блока электродов (5 шт.) | #N/A | 1
6YGUAPOR00 | GUARN PORTA-BRUCIAT GRAFITE(5PZ) | графитовое уплотнение горелки (5 шт.) | #N/A | 1
6YGUAPOR02 | GUARN PORTA-BRUCIAT GRAFITE(5PZ) | графитовое уплотнение горелки (5 шт.) | #N/A | 1
6YMOTCEN00 | MOTORE X VENTILAT.CENTRIFUGO25W | асинхронный электродвигатель для CF 25W | #N/A | 1
6YMOTCEN01 | MOTORE X VENTILAT.CENTRIFUGO47W | асинхронный электродвигатель для CF 47W | #N/A | 1
6YMOTCEN02 | MOTORE BRUSHLESS PER CF PREMIX | безщеточныйэлектродвигатель для CF | #N/A | 1
6YPRESSO00 | PRESSOSTATO ARIA 52/42 PA | прессостат дымовых газов 42/52 PA | 29.4 | 1
6YTRAACC00 | TRASFORMAT.D'ACCENS.CON FILTRO | трансформатор поджига с сетевым фильтром | 21 | 1
6YPRESSO01 | PRESSOSTATO ARIA 47/61 PA | прессостат дымовых газов 47/61 PA (CL 5000-7000) | #N/A | 1
6YVENTAN00 | VENTILATORE TG 480 2 VELOCITA' | вентилятор TG 480 2-скоростной | #N/A | 1
6YVENTAN01 | VENTILATORE TG 240 2 VELOCITA' | вентилятор TG 240 2-скоростной | #N/A | 1
6YTERSIC00 | TERMOSTATO DI SICUREZZA 105 °C | термостат безопасности 105 °C | 21 | 1
6YTERSIC01 | TERMOSTATO 140° | термостат безопасности 140 °C | #N/A | 1
6YKITUGE00 | KIT COMPL. UGELLI RADIATORI A GAS | комплект форсунок газового конвектора | #N/A | 1
6Y41010700 | BOBINA PER VALVOLA BIPOTENZIALE | катушка 2-ступенчатого газового клапана | #N/A | 1
6Y41010600 | BOBINA PER VALVOLA 25M | катушка газового клапана 25M | #N/A | 1
6YBOBINA00 | BOBINA VALVOLA SIT 840-845-848 | катушка газового клапана sit 840-845-848 | esaurito / exhausted | 1
6Y41280500 | PROGR. OROLOGIO GIORNALIERO | таймер 24 ч | #N/A | 1
25
6KITRICM07 | КОМПЛЕКТ ЗАПЧАСТЕЙ ДЛЯ КОТЛОВ СЕРИИ DUAL LINE - LINE TECH
Код | DESCRIZIONE | Наименование | Цена розничная | Количество
6SONDNTC99 | SONDA NTC AD IMMERSIONE (3 PZ) | погружные датчики NTC 10 кОм B=3435 (3 шт.) | 9 | 1
6CIRCOLA10 | CIRCOLATORE RSL 15/6-0-1-CFR-12 | циркуляционный насос RSL 15/6-3-KU-CLR-3 | v. 6CIRCECO14 | 1
6PROATTT00 | PROGRAM. ATTUATORE 1651/2.0.00 | программатор 1651/2.0.00 | 61.8 | 1
6FLUSSOS03 | FLUSSOSTATO | реле протока "BITRON" | 28.8 | 1
6PRESSAC00 | PRESSOSTATO ACQUA | реле давления теплоносителя | 16.8 | 1
6VALVGAS04 | VALVOLA GAS SIT SIGMA 845 | газовый клапан SIT 845 | 124.5 | 1
6SCHEMOD14 | SCHEDA DI MODULAZIONE LINE | плата управления котлов серии LINE | 179.1 | 1
6SCHEMOD17 | SCHEDA DI MODULAZIONE LINE TECH | плата управления котлов серии LINE TECH | 184.5 | 1
6VENTILA13 | VENTILATORE CALDAIA 24 KW | вентилятор котла мощностью 24 кВт | v. 6VENTILA19 | 1
6YPRESSO00 | PRESSOSTATO ARIA 52/42 PA | прессостат дымовых газов 42/52 PA | 29.4 | 1
6YTRAACC00 | TRASFORMAT.D'ACCENS.CON FILTRO | трансформатор поджига с сетевым фильтром | 21 | 1
6CANDELA02 | CANDELA ACCENS.COMP.DUAL (3 PZ) | электрод поджига и контроля пламени котлов серии DUAL | 6.9 | 1
6CIRCOLA08 | CIRCOLATORE RS 15/5-3-KU-CLR-3 | циркуляционный насос RS15/5-3 - KU - CLR - 3 | v. 6CIRCOLA11 | 1
13
6KITRICM08 | КОМПЛЕКТ ЗАПЧАСТЕЙ ДЛЯ КОТЛОВ СЕРИИ COMPACT CTN-CTFS
Код | DESCRIZIONE | Наименование | Цена розничная | Количество
6CANDELA02 | CANDELA DI ACCENSIONE | электрод поджига и контроля пламени | 6.9 | 1
6CIRCOLA19 | CIRCOLATORE WHITE GOOD [WG] | циркуляционный насос White Good [WG] | v.6CIRNOCE32 | 1
6DEGASAT00 | DEGASATORE PER CIRCOLATORE | автоматический воздушный клапан насоса навесного котла | 36 | 1
6FLUSSOS06 | FLUSSOSTATO | реле протока горячей воды | 21.9 | 1
6MANOMET16 | MANOMETRO | манометр | 23.7 | 1
6PRESSAC05 | PRESSOSTATO ACQUA | реле давление воды в контуре отопления | 15.6 | 1
6PRESSOS06 | PRESSOSTATO ARIA ORIZZONTALE | прессостат дымовых газов | 33 | 1
6RUBICAR07 | RUBINETTO DI CARICO SENZA MOLLA | кран подпитки без обратного клапана | 12 | 1
6SCHEMOD12 | SCHEDA ELETTRONICA COMPATTA | плата управления компактного котла Nordgas | v. 6SCHEMOD26 | 1
6SONDNTC99 | SONDA NTC AD IMMERSIONE | погружные датчики NTC 10 кОм B=3435 | 9 | 1
6TERMSIC05 | TERMOSTATO DI SICUREZZA | термостат безопасности | 24.3 | 1
6TERMFUM02 | TERMOSTATO FUMI 70°c | термостат дымовых газов 70°C | 24 | 1
6VALVGAS04 | VALVOLA GAS SIT 845 (-20°C) | газовый клапан SIT 845 | 124.5 | 1
6VALSIBA09 | VALVOLA DI SICUREZZA 3 BAR | клапан безопасности 3 бар | 15 | 1
6VASOESP20 | VASO ESPANSIONE 6 LITRI | расширительный бак 6 литров | 83.7 | 1
6VENTILA13 | VENTILATORE FUMI | вентилятор | v. 6VENTILA19 | 1
16
6KITRICM09 | КОМПЛЕКТ ЗАПЧАСТЕЙ ДЛЯ КОТЛОВ СЕРИИ KC-KR-KB
Код | DESCRIZIONE | Наименование | Цена розничная | Количество
6CANDACC99 | CANDELA DI ACCENSIONE | электрод поджига | 22.2 | 1
6CANDRIL99 | CANDELETTA DI RILEVAZIONE | электрод контроля пламени | v.6CANDRIL01 | 1
6KGUACON00 | KIT GUARNIZIONI CONDENSAZIONE | комплект уплотнений для конденсационных котлов | #N/A | 1
6YTRAACC00 | TRASFORMATORE DI ACCENSIONE | трансформатор поджига с сетевым фильтром | 21 | 1
6FLUSSOS03 | FLUSSOSTATO | реле протока теплоносителя | 28.8 | 1
6BASFLUS01 | BASE FLUSSOSTATO CONDENSING | реле протока гарячей воды | 44.1 | 1
6SONDNTC99 | SONDA NTC AD IMMERSIONE | погружные датчики NTC 10 кОм B=3435 | 9 | 1
6SCAMPIA06 | SCAMBIATORE A 26 PIASTRE 24-32 KW | вторичный теплообменник 26 пластин (для котлов мощностью 24-32 кВт) | 104.7 | 1
6SCHEMOD19 | SCHEDA MODULAZIONE CONDENSING LCD | плата управления конденсационных котлов с ЖК-дисплеем | 187.5 | 1
6CIRCOLA10 | CIRCOLATORE RSL 15/6-3-KU-CLR-3 | циркуляционный насос RS15/5-3 - KU - CLR - 3 | v. 6CIRCECO14 | 1
6VALVGAS05 | VALVOLA GAS PER CONDENSAZIONE | газовый клапан конденсационного котла | #N/A | 1
6VENTILA11 | VENTILATORE | вентилятор | 300.3 | 1
12
6KITRICM10 | КОМПЛЕКТ ЗАПЧАСТЕЙ ДЛЯ Antea-Delfis ANTEA CTN-CTFS
Код | DESCRIZIONE | Наименование | Цена розничная | Количество
6CANDELA02 | CANDELA DI ACCENSIONE | электрод поджига и контроля пламени | 6.9 | 1
6CIRCOLA21 | CIRCOLATORE | циркуляционный насос Intmsl12 | v. 6CIRNOCE21 | 1
6FLUSSOS06 | FLUSSOSTATO | реле протока горячей воды | 21.9 | 1
6MANOMET16 | MANOMETRO | манометр | 23.7 | 1
6PRESSAC05 | PRESSOSTATO ACQUA | реле давление воды в контуре отопления | 15.6 | 1
6PRESSOS06 | PRESSOSTATO ARIA | прессостат дымовых газов | 33 | 1
6VALVCAR00 | VALVOLA DI CARICAMENTO | кран подпитки | 21.3 | 1
6SCHEMOD20 | SCHEDA ELETTRONICA | плата управления компактного котла с битермическим т/о | 140.1 | 1
6SONDNTC06 | SONDA NTC D18 | датчик NTC D18 | 9.6 | 1
6SONDNTC07 | SONDA NTC D13.5 | датчик NTC D13.5 | 9.6 | 1
6TERMSIC11 | TERMOSTATO DI SICUREZZA 95°C CTFS | термостат безопасности 95 °C | 8.7 | 1
6YTERSIC00 | TERMOSTATO DI SICUREZZA 105°C CTN | термостат безопасности 105 °C | 21 | 1
6TERMFUM02 | TERMOSTATO FUMI 70°c | термостат дымовых газов 70°C | 24 | 1
6VALVGAS04 | VALVOLA GAS SIT 845 (-20°C) | газовый клапан SIT 845 | 124.5 | 1
6VALSIBA09 | VALVOLA DI SICUREZZA 3 BAR | клапан безопасности 3 бар | 15 | 1
6ORINGXX03 | O-RING PER TUBI RISCALDAMENTO | торообразная прокладка трубок контура отопления 2.62X17.86 617 | 5.7 | 1
6ORINGXX00 | O-RING PER TUBI SANITARIO | торообразная прокладка трубок контурагорячей воды 13,95X2,62 113 | 5.7 | 1
6VENTILA13 | VENTILATORE FUMI | вентилятор | v. 6VENTILA19 | 1
18
6KITRICM11 | КОМПЛЕКТ ЗАПЧАСТЕЙ ДЛЯ ANTEA-Antea-Delfis CONDENSING
Код | DESCRIZIONE | Наименование | Цена розничная | Количество
6CANDELA03 | CANDELA ACCENSIONE CON GUARNIZIONE | электрод поджига и контроля пламени с уплотнением | v. 6CANDELA12 | 1
6SONDNTC06 | SONDA NTC D18 | датчик NTC D18 | 9.6 | 1
6SONDNTC07 | SONDA NTC D13.5 | датчик NTC D13.5 | 9.6 | 1
6SONDNTC08 | SONDA NTC A BAIONETTA PER FUMI | NTC - датчик дымовых газов с байонетом | 34.2 | 1
6FLUSSOS07 | FLUSSOSTATO | реле протока горячей воды без патрубка подпитки | 23.1 | 1
6SCAMPIA08 | SCAMBIATORE 14 PIASTRE -GUARNIZIONI | теплообменник 14 пластин с прокладками и винтами | 87 | 1
6INSETER00 | INSERTO PER TERMOSTATO FUMI CON O-RING | термостат дымовых газов с торообразной прокладкой | 31.8 | 1
6SCHEMOD37 | SCHEDA CONDENSING COMPATTA | плата управления компактного конденсационного котла | 173.4 | 1
6CIRCOLA22 | CIRCOLATORE MLS 12/6-3 KU CLR 12 | циркуляционный насос MLS 12/6-3 KU CLR 12 | v. 6CIRNOCE22 | 1
6VALVGAS14 | VALVOLA GAS SIT 848_135 | газовый клапан SIT 848_135 | 134.1 | 1
6VALSIBA09 | VALVOLA SICUREZZA 3 BAR | клапан безопасности 3 бар | 15 | 1
6PRESSAC05 | PRESSOSTATO ACQUA ATTACCO RAPIDO | реле давление воды в контуре отопления | 15.6 | 1
6RUBICAR08 | RUBINETTO CARICAMENTO NUOVE COMPATTE | кран подпитки | 21 | 1
6ATTCOMP00 | ATTUATORE COMPATTO - CORSA 10MM | привод 3-ходового клапана | 44.1 | 1
6ORINGXX00 | O-RING 13,95X2,62 DOWTY 113 | торообразная прокладка трубок контура горячей воды 13,95X2,62 113 | 5.7 | 1
6ORINGXX03 | ORING 2.62X17.86 DOWTY 617 | торообразная прокладка трубок контура отопления 2.62X17.86 617 | 5.7 | 1
6VENTILA18 | VENTILATORE MVL NRG118 | вентилятор MVL NRG118 | 248.1 | 1
17
6KITRICM12 | КОМПЛЕКТ ЗАПЧАСТЕЙ ДЛЯ Formentera CONDENSING
Код | DESCRIZIONE | Наименование | Цена розничная | Количество
6CANDELA03 | CANDELA ACCENSIONE CON GUARNIZIONE | электрод поджига и контроля пламени с уплотнением | v. 6CANDELA12 | 1
6SONDNTC06 | SONDA NTC D18 | датчик NTC D18 | 9.6 | 1
6SONDNTC07 | SONDA NTC D13.5 | датчик NTC D13.5 | 9.6 | 1
6SONDNTC08 | SONDA NTC A BAIONETTA PER FUMI | NTC - датчик дымовых газов с байонетом | 34.2 | 1
6FLUSSOS07 | FLUSSOSTATO | реле протока горячей воды без патрубка подпитки | 23.1 | 1
6INSETER00 | INSERTO PER TERMOSTATO FUMI CON O-RING | термостат дымовых газов с торообразной прокладкой | 31.8 | 1
6SCAMPIA09 | SCAMBIATORE 26 PIASTRE CON GUARNIZIONI E VITI | теплообменник 26 пластин с прокладками и винтами | 123.9 | 1
6SCHEMOD27 | SCHEDA MODULAZIONE CONDENSING TOUCH | плата управления конденсационного котла с сенсорным дисплеем | 136.8 | 1
6QATOUCH01 | QUADRO TOUCH GAMMA MEDIA | сенсорный дисплей котлов базовой линейки | 141 | 1
6CIRCOLA22 | CIRCOLATORE MLS 12/6-3 KU CLR 12 | циркуляционный насос MLS 12/6-3 KU CLR 12 | v. 6CIRNOCE22 | 1
6VALVGAS14 | VALVOLA GAS SIT 848_135 | газовый клапан SIT 848_135 | 134.1 | 1
6VALSIBA09 | VALVOLA SICUREZZA 3 BAR | клапан безопасности 3 бар | 15 | 1
6TRASPRE00 | TRASDUTTORE DI PRESSIONE | датчик давления теплоносителя | 40.8 | 1
6RUBICAR08 | RUBINETTO CARICAMENTO NUOVE COMPATTE | кран подпитки | 21 | 1
6ATTCOMP00 | ATTUATORE COMPATTO - CORSA 10MM | привод 3-ходового клапана | 44.1 | 1
6ORINGXX00 | O-RING 13,95X2,62 DOWTY 113 | торообразная прокладка трубок контура горячей воды 13,95X2,62 113 | 5.7 | 1
6ORINGXX03 | ORING 2.62X17.86 DOWTY 617 | торообразная прокладка трубок контура отопления 2.62X17.86 617 | 5.7 | 1
6VENTILA18 | VENTILATORE MVL NRG118 | вентилятор MVL NRG118 | 248.1 | 1
18
6KITRICM13 | КОМПЛЕКТ ЗАПЧАСТЕЙ ДЛЯ Itaca CONDENSING
Код | DESCRIZIONE | Наименование | Цена розничная | Количество
6CANDELA03 | CANDELA ACCENSIONE CON GUARNIZIONE | электрод поджига и контроля пламени с уплотнением | v. 6CANDELA12 | 1
6SONDNTC06 | SONDA NTC D18 | датчик NTC D18 | 9.6 | 1
6SONDNTC07 | SONDA NTC D13.5 | датчик NTC D13.5 | 9.6 | 1
6SONDNTC08 | SONDA NTC A BAIONETTA PER FUMI | NTC - датчик дымовых газов с байонетом | 34.2 | 1
6INSETER00 | INSERTO PER TERMOSTATO FUMI CON O-RING | термостат дымовых газов с торообразной прокладкой | 31.8 | 1
6FLUSSIM00 | FLUSSIMETRO VOLUMETRICO | датчик протока горячей воды | 40.2 | 1
6SCAMPIA09 | SCAMBIATORE 26 PIASTRE CON GUARNIZIONI E VITI | теплообменник 26 пластин с прокладками и винтами | 123.9 | 1
6SCHEMOD27 | SCHEDA MODULAZIONE CONDENSING TOUCH | плата управления конденсационного котла с сенсорным дисплеем | 136.8 | 1
6QATOUCH00 | QUADRO TOUCH TOP DI GAMMA MEDIA | сенсорный дисплей котлов top линейки | 186 | 1
6CIRCOLA23 | CIRCOLATORE PWM MLS 12A | циркуляционный насос PWM MLS 12 A | #N/A | 1
6VALVGAS14 | VALVOLA GAS SIT 848_135 | газовый клапан SIT 848_135 | 134.1 | 1
6VALSIBA09 | VALVOLA SICUREZZA 3 BAR | клапан безопасности 3 бар | 15 | 1
6TRASPRE00 | TRASDUTTORE DI PRESSIONE | датчик давления теплоносителя | 40.8 | 1
6RUBICAR08 | RUBINETTO CARICAMENTO NUOVE COMPATTE | кран подпитки | 21 | 1
6ATTCOMP00 | ATTUATORE COMPATTO - CORSA 10MM | привод 3-ходового клапана | 44.1 | 1
6ORINGXX00 | O-RING 13,95X2,62 DOWTY 113 | торообразная прокладка трубок контура горячей воды 13,95X2,62 113 | 5.7 | 1
6ORINGXX03 | ORING 2.62X17.86 DOWTY 617 | торообразная прокладка трубок контура отопления 2.62X17.86 617 | 5.7 | 1
6ELETVAL00 | ELETTROVALVOLA CARICO AUTOMATICO | электроклапан автоматической подпитки | 39.9 | 1
6VENTILA18 | VENTILATORE MVL NRG118 | вентилятор MVL NRG118 | 248.1 | 1
19
6KITRICM14 | КОМПЛЕКТ ЗАПЧАСТЕЙ ДЛЯ Formentera И Itaca (Orion) CONDENSING
Код | DESCRIZIONE | Наименование | Цена розничная | Количество
6CANDELA03 | CANDELA ACCENSIONE CON GUARNIZIONE | электрод поджига и контроля пламени с уплотнением | v. 6CANDELA12 | 1
6SONDNTC06 | SONDA NTC D18 | датчик NTC D18 | 9.6 | 1
6SONDNTC07 | SONDA NTC D13.5 | датчик NTC D13.5 | 9.6 | 1
6SONDNTC08 | SONDA NTC A BAIONETTA PER FUMI | NTC - датчик дымовых газов с байонетом | 34.2 | 1
6INSETER00 | INSERTO PER TERMOSTATO FUMI CON O-RING | термостат дымовых газов с торообразной прокладкой | 31.8 | 1
6FLUSSIM00 | FLUSSIMETRO VOLUMETRICO | датчик протока горячей воды | 40.2 | 1
6FLUSSOS07 | FLUSSOSTATO | реле протока горячей воды без патрубка подпитки | 23.1 | 1
6SCAMPIA09 | SCAMBIATORE 26 PIASTRE CON GUARNIZIONI E VITI | теплообменник 26 пластин с прокладками и винтами | 123.9 | 1
6SCHEMOD27 | SCHEDA MODULAZIONE CONDENSING TOUCH | плата управления конденсационного котла с сенсорным дисплеем | 136.8 | 1
6QATOUCH00 | QUADRO TOUCH TOP DI GAMMA MEDIA | сенсорный дисплей котлов top линейки | 186 | 1
6QATOUCH01 | QUADRO TOUCH GAMMA MEDIA | сенсорный дисплей котлов базовой линейки | 141 | 1
6CIRCOLA23 | CIRCOLATORE PWM MLS 12A | циркуляционный насос PWM MLS 12 A | #N/A | 1
6CIRCOLA22 | CIRCOLATORE MLS 12/6-3 KU CLR 12 | циркуляционный насос MLS 12/6-3 KU CLR 12 | v. 6CIRNOCE22 | 1
6VALVGAS14 | VALVOLA GAS SIT 848_135 | газовый клапан SIT 848_135 | 134.1 | 1
6VALSIBA09 | VALVOLA SICUREZZA 3 BAR | клапан безопасности 3 бар | 15 | 1
6TRASPRE00 | TRASDUTTORE DI PRESSIONE | датчик давления теплоносителя | 40.8 | 1
6RUBICAR08 | RUBINETTO CARICAMENTO NUOVE COMPATTE | кран подпитки | 21 | 1
6ATTCOMP00 | ATTUATORE COMPATTO - CORSA 10MM | привод 3-ходового клапана | 44.1 | 1
6ORINGXX00 | O-RING 13,95X2,62 DOWTY 113 | торообразная прокладка трубок контура горячей воды 13,95X2,62 113 | 5.7 | 1
6ORINGXX03 | ORING 2.62X17.86 DOWTY 617 | торообразная прокладка трубок контура отопления 2.62X17.86 617 | 5.7 | 1
6ELETVAL00 | ELETTROVALVOLA CARICO AUTOMATICO | электроклапан автоматической подпитки | 39.9 | 1
6VENTILA18 | VENTILATORE MVL NRG118 | вентилятор MVL NRG118 | 248.1 | 1
22
6KITRICM15 | KIT RICAMBI COMPLETO NUOVA GAMMA CONDENSING / NEW RANGE CONDENSING COMPLETE KIT
Код | DESCRIZIONE | Наименование | Цена розничная | Количество
6CANDELA03 | CANDELA ACCENSIONE CON GUARNIZIONE | электрод поджига и контроля пламени с уплотнением | v. 6CANDELA12 | 1
6SONDNTC06 | SONDA NTC D18 | датчик NTC D18 | 9.6 | 1
6SONDNTC07 | SONDA NTC D13.5 | датчик NTC D13.5 | 9.6 | 1
6SONDNTC08 | SONDA NTC A BAIONETTA PER FUMI | NTC - датчик дымовых газов с байонетом | 34.2 | 1
6INSETER00 | INSERTO PER TERMOSTATO FUMI CON O-RING | термостат дымовых газов с торообразной прокладкой | 31.8 | 1
6FLUSSIM00 | FLUSSIMETRO VOLUMETRICO | датчик протока горячей воды | 40.2 | 1
6FLUSSOS07 | FLUSSOSTATO | реле протока горячей воды без патрубка подпитки | 23.1 | 1
6SCAMPIA09 | SCAMBIATORE 26 PIASTRE CON GUARNIZIONI E VITI | теплообменник 26 пластин с прокладками и винтами | 123.9 | 1
6SCAMPIA08 | SCAMBIATORE 14 PIASTRE -GUARNIZIONI | теплообменник 14 пластин с прокладками и винтами | 87 | 1
6SCHEMOD27 | SCHEDA MODULAZIONE CONDENSING TOUCH | плата управления конденсационного котла с сенсорным дисплеем | 136.8 | 1
6SCHEMOD37 | SCHEDA CONDENSING COMPATTA | плата управления компактного конденсационного котла | 173.4 | 1
6QATOUCH00 | QUADRO TOUCH TOP DI GAMMA MEDIA | сенсорный дисплей котлов top линейки | 186 | 1
6QATOUCH01 | QUADRO TOUCH GAMMA MEDIA | сенсорный дисплей котлов базовой линейки | 141 | 1
6CIRCOLA23 | CIRCOLATORE PWM MLS 12A | циркуляционный насос PWM MLS 12 A | #N/A | 1
6CIRCOLA22 | CIRCOLATORE MLS 12/6-3 KU CLR 12 | циркуляционный насос MLS 12/6-3 KU CLR 12 | v. 6CIRNOCE22 | 1
6VALVGAS14 | VALVOLA GAS SIT 848_135 | газовый клапан SIT 848_135 | 134.1 | 1
6VALSIBA09 | VALVOLA SICUREZZA 3 BAR | клапан безопасности 3 бар | 15 | 1
6TRASPRE00 | TRASDUTTORE DI PRESSIONE | датчик давления теплоносителя | 40.8 | 1
6PRESSAC05 | PRESSOSTATO ACQUA ATTACCO RAPIDO | реле давление воды в контуре отопления | 15.6 | 1
6RUBICAR08 | RUBINETTO CARICAMENTO NUOVE COMPATTE | кран подпитки | 21 | 1
6ATTCOMP00 | ATTUATORE COMPATTO - CORSA 10MM | привод 3-ходового клапана | 44.1 | 1
6ORINGXX00 | O-RING 13,95X2,62 DOWTY 113 | торообразная прокладка трубок контура горячей воды 13,95X2,62 113 | 5.7 | 1
6ORINGXX03 | ORING 2.62X17.86 DOWTY 617 | торообразная прокладка трубок контура отопления 2.62X17.86 617 | 5.7 | 1
6ELETVAL00 | ELETTROVALVOLA CARICO AUTOMATICO | электроклапан автоматической подпитки | 39.9 | 1
6VENTILA18 | VENTILATORE MVL NRG118 | вентилятор MVL NRG118 | 248.1 | 1
25
6KITRICM16 | KIT SCHEDE CALDAIE VECCHIA GAMMA / ELECTRONIC BOARDS OLD RANGE KIT
Код | DESCRIZIONE | Наименование | Цена розничная | Количество
6SCHELCD00 | SCHEDA LCD | плата дисплея | 48 | 1
6SCHEREM00 | SCHEDA INTERFACCIA CONTROLLO REMOTO | плата соглавсования с пультом дистанционного управления | #N/A | 1
6SCHEMOD07 | SCHEDA DI MODULAZIONE DUAL SIT | плата уплавления для котлов серии DUAL SIT | 182.7 | 1
6SCHEMOD10 | SCHEDA DI MODULAZIONE CONDENSING | плата управления конденсационных котлов | 181.5 | 1
6SCHEMOD14 | SCHEDA MODULAZIONE LINE | плата управления котлов серии LINE | 179.1 | 1
6SCHEMOD18 | SCHEDA DI MODULAZIONE MODULO | плата управления конденсационных котлов большой мощности | 181.5 | 1
6SCHEMOD19 | SCHEDA MOD. CONDENSING LINE LCD SOLARE | плата управления конденсационных котлов с ЖК-дисплеем | 187.5 | 1
6SCHEMOD26 | SCHEDA COMPATTA OPENTHERM GENIUS | плата управления GENIUS OPENTHERM COMPACT | 132.6 | 1
8
6KITRICM17 | КОМПЛЕКТ ЗАПЧАСТЕЙ ДЛЯ НЕКОНДЕНСАЦИОННЫХ КОТЛОВ Itaca
Код | DESCRIZIONE | Наименование | Цена розничная | Количество
6VENTILA13 | VENTILATORE FUMI 24 | вентилятор котла мощностью 24 кВт | v. 6VENTILA19 | 1
6PRESSOS06 | PRESSOSTATO ARIA ORIZZONTALE | прессостат дымовых газов | 33 | 1
6CANDELA02 | CANDELA DI ACCENSIONE | электрод поджига и контроля пламени | 6.9 | 1
6VALVGAS04 | VALVOLA GAS SIT 845 | газовый клапан SIT 845 | 124.5 | 1
6VENTILA15 | VENTILATORE FUMI 28-32 | вентилятор котла мощностью 28-32 кВт | 83.4 | 1
6PRESSOS07 | PRESSOSTATO ARIA 125/112 | прессостат дымовых газов 125/112 | 36.6 | 1
6SONDNTC06 | SONDA NTC DOPPIA D18 | сдвоенный датчик NTC D18 | 9.6 | 1
6SONDNTC06 | SONDA NTC D18 | датчик NTC D18 | 9.6 | 1
6CIRCOLA22 | CIRCOLATORE MLS 12/6-3 KU CLR 12 | циркуляционный насос MLS 12/6-3 KU CLR 12 | v. 6CIRNOCE22 | 1
6TRASPRE00 | TRASDUTTORE DI PRESSIONE | датчик давления теплоносителя | 40.8 | 1
6VALSIBA09 | VALVOLA SICUREZZA 3 BAR INNESTO RAPIDO | клапан безопасности 3 бар | 15 | 1
6FLUSSIM00 | FLUSSIMETRO VOLUMETRICO | датчик протока горячей воды | 40.2 | 1
6SONDNTC07 | SONDA NTC D13.5 | датчик NTC D13.5 | 9.6 | 1
6ATTCOMP00 | ATTUATORE COMPATTO - CORSA 10MM | привод 3-ходового клапана | 44.1 | 1
6SCHEMOD28 | SCHEDA ATMOSFERICA TOUCH | плата управления неконденсационного котла с сенсорным дисплеем | v. 6SCHEGAR28 | 1
6QATOUCH04 | QUADRO TOUCH ATMOSFERICA TOP | сенсорный дисплей неконденсационных котлов top линейки | 187.8 | 1
6ELETVAL00 | ELETTROVALVOLA CARICO AUTOMATICO | электроклапан автоматической подпитки | 39.9 | 1
6SCAMPIA09 | SCAMBIATORE 26 PIASTRE CON GUARNIZIONI E VITI | теплообменник 26 пластин с прокладками и винтами | 123.9 | 1
6RUBICAR08 | RUBINETTO CARICAMENTO NUOVE COMPATTE | кран подпитки | 21 | 1
Цена за комплект |  |  | 825.9 | 19
6KITRICM18 | КОМПЛЕКТ ЗАПЧАСТЕЙ ДЛЯ НЕКОНДЕНСАЦИОННЫХ КОТЛОВ Formentera
Код | DESCRIZIONE | Наименование | Цена розничная | Количество
6VENTILA13 | VENTILATORE FUMI 24 | вентилятор котла мощностью 24 кВт | v. 6VENTILA19 | 1
6PRESSOS06 | PRESSOSTATO ARIA ORIZZONTALE | прессостат дымовых газов | 33 | 1
6CANDELA02 | CANDELA DI ACCENSIONE | электрод поджига и контроля пламени | 6.9 | 1
6VALVGAS04 | VALVOLA GAS SIT 845 | газовый клапан SIT 845 | 124.5 | 1
6VENTILA15 | VENTILATORE FUMI 28-32 | вентилятор котла мощностью 28-32 кВт | 83.4 | 1
6PRESSOS07 | PRESSOSTATO ARIA 125/112 | прессостат дымовых газов 125/112 | 36.6 | 1
6TERMFUM02 | TERMOSTATO FUMI 70 °C | термостат дымовых газов 70°C | 24 | 1
6SONDNTC06 | SONDA NTC D18 | датчик NTC D18 | 9.6 | 1
6CIRCOLA22 | CIRCOLATORE MLS 12/6-3 KU CLR 12 | циркуляционный насос MLS 12/6-3 KU CLR 12 | v. 6CIRNOCE22 | 1
6TRASPRE00 | TRASDUTTORE DI PRESSIONE | датчик давления теплоносителя | 40.8 | 1
6VALSIBA09 | VALVOLA SICUREZZA 3 BAR INNESTO RAPIDO | клапан безопасности 3 бар | 15 | 1
6FLUSSOS07 | FLUSSOSTATO SENZA CARICO BASE RIALZATA | реле протока горячей воды без патрубка подпитки | 23.1 | 1
6RUBICAR08 | RUBINETTO CARICAMENTO NUOVE COMPATTE | кран подпитки | 21 | 1
6SONDNTC07 | SONDA NTC D13.5 | датчик NTC D13.5 | 9.6 | 1
6ATTCOMP00 | ATTUATORE COMPATTO - CORSA 10MM | привод 3-ходового клапана | 44.1 | 1
6SCHEMOD28 | SCHEDA ATMOSFERICA TOUCH | плата управления неконденсационного котла с сенсорным дисплеем | v. 6SCHEGAR28 | 1
6QATOUCH05 | QUADRO TOUCH ATMOSFERICA MEDIA | сенсорный дисплей неконденсационных котлов базовой линейки | 139.5 | 1
6SCAMPIA09 | SCAMBIATORE 26 PIASTRE CON GUARNIZIONI E VITI | теплообменник 26 пластин с прокладками и винтами | 123.9 | 1
18
6KITRICM19 | КОМПЛЕКТ ЗАПЧАСТЕЙ ДЛЯ НЕКОНДЕНСАЦИОННЫХ КОТЛОВ С СЕНСОРНЫМ ДИСПЛЕЕМ TOUCH SCREEN
Код | DESCRIZIONE | Наименование | Цена розничная | Количество
6ATTCOMP00 | ATTUATORE COMPATTO - CORSA 10MM | привод 3-ходового клапана | 44.1 | 1
6CANDELA02 | CANDELA DI ACCENSIONE | электрод поджига и контроля пламени | 6.9 | 1
6CIRCOLA22 | CIRCOLATORE MLS 12/6-3 KU CLR 12 | циркуляционный насос MLS 12/6-3 KU CLR 12 | v. 6CIRNOCE22 | 1
6ELETVAL00 | ELETTROVALVOLA CARICO AUTOMATICO | электроклапан автоматической подпитки | 39.9 | 1
6FLUSSIM00 | FLUSSIMETRO VOLUMETRICO | датчик протока горячей воды | 40.2 | 1
6FLUSSOS07 | FLUSSOSTATO SENZA CARICO BASE RIALZATA | реле протока горячей воды без патрубка подпитки | 23.1 | 1
6PRESSOS06 | PRESSOSTATO ARIA ORIZZONTALE | прессостат дымовых газов | 33 | 1
6PRESSOS07 | PRESSOSTATO ARIA 125/112 | прессостат дымовых газов 125/112 | 36.6 | 1
6QATOUCH04 | QUADRO TOUCH ATMOSFERICA TOP | сенсорный дисплей неконденсационных котлов top линейки | 187.8 | 1
6QATOUCH05 | QUADRO TOUCH ATMOSFERICA MEDIA | сенсорный дисплей неконденсационных котлов базовой линейки | 139.5 | 1
6RUBICAR08 | RUBINETTO CARICAMENTO NUOVE COMPATTE | кран подпитки | 21 | 1
6SCHEMOD28 | SCHEDA ATMOSFERICA TOUCH | плата управления неконденсационного котла с сенсорным дисплеем | v. 6SCHEGAR28 | 1
6SONDNTC06 | SONDA NTC DOPPIA D18 | сдвоенный датчик NTC D18 | 9.6 | 1
6SONDNTC06 | SONDA NTC D18 | датчик NTC D18 | 9.6 | 1
6SONDNTC07 | SONDA NTC D13.5 | датчик NTC D13.5 | 9.6 | 1
6TERMFUM02 | TERMOSTATO FUMI 70 °C | термостат дымовых газов 70°C | 24 | 1
6TRASPRE00 | TRASDUTTORE DI PRESSIONE | датчик давления теплоносителя | 40.8 | 1
6VALSIBA09 | VALVOLA SICUREZZA 3 BAR INNESTO RAPIDO | клапан безопасности 3 бар | 15 | 1
6VALVGAS04 | VALVOLA GAS SIT 845 | газовый клапан SIT 845 | 124.5 | 1
6VENTILA13 | VENTILATORE FUMI 24 | вентилятор котла мощностью 24 кВт | v. 6VENTILA19 | 1
6VENTILA15 | VENTILATORE FUMI 28-32 | вентилятор котла мощностью 28-32 кВт | 83.4 | 1
6SCAMPIA09 | SCAMBIATORE 26 PIASTRE CON GUARNIZIONI E VITI | теплообменник 26 пластин с прокладками и винтами | 123.9 | 1
22
6KITRICM20 | КОМПЛЕКТ ЗАПЧАСТЕЙ ДЛЯ НЕКОНДЕНСАЦИОННЫХ КОТЛОВ Antea-Delfis С РАЗДЕЛЬНЫМИ Т/О
Код | DESCRIZIONE | Наименование | Цена розничная | Количество
6PRESSOS06 | PRESSOSTATO ARIA ORIZZONTALE | прессостат дымовых газов | 33 | 1
6VENTILA13 | VENTILATORE FUMI | вентилятор | v. 6VENTILA19 | 1
6CANDELA02 | CANDELA DI ACCENSIONE | электрод поджига и контроля пламени | 6.9 | 1
6VALVGAS04 | VALVOLA GAS SIT 845 | газовый клапан SIT 845 | 124.5 | 1
6FLUSSOS07 | FLUSSOSTATO SENZA CARICO BASE RIALZATA | реле протока горячей воды без патрубка подпитки | 23.1 | 1
6RUBICAR08 | RUBINETTO CARICAMENTO NUOVE COMPATTE | кран подпитки | 21 | 1
6VALSIBA09 | VALVOLA SICUREZZA 3 BAR INNESTO RAPIDO | клапан безопасности 3 бар | 15 | 1
6PRESSAC05 | PRESSOSTATO ACQUA ATTACCO RAPIDO | реле давление воды в контуре отопления | 15.6 | 1
6SONDNTC06 | SONDA NTC DOPPIA D18 | сдвоенный датчик NTC D18 | 9.6 | 1
6SONDNTC06 | SONDA NTC D18 | датчик NTC D18 | 9.6 | 1
6SONDNTC07 | SONDA NTC D13.5 | датчик NTC D13.5 | 9.6 | 1
6ATTCOMP00 | ATTUATORE COMPATTO - CORSA 10MM | привод 3-ходового клапана | 44.1 | 1
6CIRCOLA21 | CIRCOLATORE INTMSL12 PREMIUM | циркуляционный насос Intmsl12 | v. 6CIRNOCE21 | 1
6SCHEMOD38 | SCHEDA MODULAZIONE MONOTERMICA | плата управления компактного котла с раздельными т/о | v. 6SCHEGAR38 | 1
6SCAMPIA07 | SCAMBIATORE 12 PIASTRE CON GUARNIZIONI E VITI | теплообменник 12 пластин с прокладками и винтами | 82.2 | 1
15
6KITRICM21 | КОМПЛЕКТ ЗАПЧАСТЕЙ ДЛЯ НЕКОНДЕНСАЦИОННЫХ КОТЛОВ НОВОЙ ЛИНЕЙКИ
Код | DESCRIZIONE | Наименование | Цена розничная | Количество
6ATTCOMP00 | ATTUATORE COMPATTO - CORSA 10MM | привод 3-ходового клапана | 44.1 | 1
6CANDELA02 | CANDELA DI ACCENSIONE | электрод поджига и контроля пламени | 6.9 | 1
6CIRCOLA21 | CIRCOLATORE INTMSL12 PREMIUM | циркуляционный насос Intmsl12 | v. 6CIRNOCE21 | 1
6CIRCOLA22 | CIRCOLATORE MLS 12/6-3 KU CLR 12 | циркуляционный насос MLS 12/6-3 KU CLR 12 | v. 6CIRNOCE22 | 1
6ELETVAL00 | ELETTROVALVOLA CARICO AUTOMATICO | электроклапан автоматической подпитки | 39.9 | 1
6FLUSSIM00 | FLUSSIMETRO VOLUMETRICO | датчик протока горячей воды | 40.2 | 1
6FLUSSOS07 | FLUSSOSTATO SENZA CARICO BASE RIALZATA | реле протока горячей воды без патрубка подпитки | 23.1 | 1
6PRESSAC05 | PRESSOSTATO ACQUA ATTACCO RAPIDO | реле давление воды в контуре отопления | 15.6 | 1
6PRESSOS06 | PRESSOSTATO ARIA ORIZZONTALE | прессостат дымовых газов | 33 | 1
6PRESSOS07 | PRESSOSTATO ARIA 125/112 | прессостат дымовых газов 125/112 | 36.6 | 1
6QATOUCH04 | QUADRO TOUCH ATMOSFERICA TOP | сенсорный дисплей неконденсационных котлов top линейки | 187.8 | 1
6QATOUCH05 | QUADRO TOUCH ATMOSFERICA MEDIA | сенсорный дисплей неконденсационных котлов базовой линейки | 139.5 | 1
6RUBICAR08 | RUBINETTO CARICAMENTO NUOVE COMPATTE | кран подпитки | 21 | 1
6SCAMPIA07 | SCAMBIATORE 12 PIASTRE CON GUARNIZIONI E VITI | теплообменник 12 пластин с прокладками и винтами | 82.2 | 1
6SCAMPIA09 | SCAMBIATORE 26 PIASTRE CON GUARNIZIONI E VITI | теплообменник 26 пластин с прокладками и винтами | 123.9 | 1
6SCHEMOD20 | SCHEDA ELETTRONICA | плата управления компактного котла с битермическим т/о | 140.1 | 1
6SCHEMOD28 | SCHEDA ATMOSFERICA TOUCH | плата управления неконденсационного котла с сенсорным дисплеем | v. 6SCHEGAR28 | 1
6SCHEMOD38 | SCHEDA MODULAZIONE MONOTERMICA | плата управления компактного котла с раздельными т/о | v. 6SCHEGAR38 | 1
6SCHEMOD34 |  | плата управления компактного котла с раздельными т/о | 123.3 | 1
6SONDNTC06 | SONDA NTC D18 | датчик NTC D18 | 9.6 | 1
6SONDNTC07 | SONDA NTC D13.5 | датчик NTC D13.5 | 9.6 | 1
6TERMFUM02 | TERMOSTATO FUMI 70 °C | термостат дымовых газов 70°C | 24 | 1
6TRASPRE00 | TRASDUTTORE DI PRESSIONE | датчик давления теплоносителя | 40.8 | 1
6VALSIBA09 | VALVOLA SICUREZZA 3 BAR INNESTO RAPIDO | клапан безопасности 3 бар | 15 | 1
6VALVGAS04 | VALVOLA GAS SIT 845 | газовый клапан SIT 845 | 124.5 | 1
6VENTILA13 | VENTILATORE FUMI 24 | вентилятор котла мощностью 24 кВт | v. 6VENTILA19 | 1
6VENTILA15 | VENTILATORE FUMI 28-32 | вентилятор котла мощностью 28-32 кВт | 83.4 | 1
27
6KITRICM22 | КОМПЛЕКТ ПЛАТ УПРАВЛЕНИЯ ДЛЯ КОТЛОВ НОВОЙ ЛИНЕЙКИ
Код | DESCRIZIONE | Наименование | Цена розничная | Количество
6SCHEMOD20 | SCHEDA COMPATTA BITERMICA | плата управления компактного котла с битермическим т/о | 140.1 | 1
6SCHEMOD27 | SCHEDA MODULAZIONE CONDENSING TOUCH | плата управления конденсационного котла с сенсорным дисплеем | 136.8 | 1
6SCHEMOD28 | SCHEDA ATMOSFERICA TOUCH | плата управления неконденсационного котла с сенсорным дисплеем | v. 6SCHEGAR28 | 1
6SCHEMOD38 | SCHEDA MODULAZIONE MONOTERMICA | плата управления компактного котла с раздельными т/о | v. 6SCHEGAR38 | 1
6SCHEMOD37 | SCHEDA MODULAZIONE CONDENSING COMPATTA | плата управления компактного конденсационного котла | 173.4 | 1
6SCHEMOD34 |  | плата управления компактного котла с раздельными т/о | 123.3 | 1
6QATOUCH00 | QUADRO TOUCH TOP DI GAMMA | сенсорный дисплей котлов top линейки | 186 | 1
6QATOUCH01 | QUADRO TOUCH GAMMA MEDIA | сенсорный дисплей котлов базовой линейки | 141 | 1
6QATOUCH04 | QUADRO TOUCH ATMOSFERICA TOP | сенсорный дисплей неконденсационных котлов top линейки | 187.8 | 1
6QATOUCH05 | QUADRO TOUCH ATMOSFERICA MEDIA | сенсорный дисплей неконденсационных котлов базовой линейки | 139.5 | 1
10
КОМПЛЕКТ ЗАПЧАСТЕЙ ДЛЯ КОТЛА MINORCA CTFS
Код | DESCRIZIONE | Наименование | Цена розничная | Количество
6CANDELA02 | CANDELA DI ACCENSIONE | электрод поджига и контроля пламени | 5.9 | 1
6CIRCOLA21 | CIRCOLATORE WHITE GOOD [WG] | циркуляционный насос INTMSL 12-5 1 KU - C | 155.76 | 1
6DEGASAT00 | DEGASATORE PER CIRCOLATORE | автоматический воздушный клапан насоса навесного котла | 30.68 | 1
6FLUSSOS07 | FLUSSOSTATO | реле протока горячей воды без патрубка подпитки | 19.47 | 1
6PRESSAC06 | PRESSOSTATO ACQUA | реле давление воды в контуре отопления | 14.16 | 1
6PRESSOS11 | PRESSOSTATO ARIA ORIZZONTALE | прессостат дымовых газов 60/50 | 29.5 | 1
6RUBICAR08 | RUBINETTO DI CARICO SENZA MOLLA | кран подпитки | 15.34 | 1
6SCHEMOD34 | SCHEDA ELETTRONICA COMPATTA | плата управления компактного котла | 109.15 | 1
6SONDNTC06 | SONDA NTC AD IMMERSIONE | датчик NTC D18 | 8.26 | 1
6TERMSIC15 | TERMOSTATO DI SICUREZZA | термостат безопасности | 8.26 | 1
6VALVGAS04 | VALVOLA GAS SIT 845 (-20°C) | газовый клапан SIT 845 | 110.33 | 1
6VALSIBA16 | VALVOLA DI SICUREZZA 3 BAR | клапан безопасности 3 бар | 11.21 | 1
6VASOESP23 | VASO ESPANSIONE 6 LITRI | расширительный бак 7 литров | 84.37 | 1
6CORPVAL05 |  | 3-ходовой клапан с пластиковым корпусом в сборе | 55.46 | 1
6ATTCOMP00 |  | привод 3-ходового клапана | 39.53 | 1
6SCAMMON16 |  | Теплообменник основной CTFS - AL | 120.36 | 1
6VENTILA19 | VENTILATORE FUMI | вентилятор котла котла мощностью 28 кВт | 67.85 | 1
17

## Замена артикула
Код | Заменено на …
0LIBRCEN00 | заменено на код 0LIBRIMP08
0LIBRIMP00 | заменено на код 0LIBRIMP08
0LIBRIMP01 | заменено на код 0LIBRIMP08
0LIBRIMP07 | заменено на код 0LIBRIMP08
6BITERRE00 | заменено на код 6BITERRE01
6BRUGASL15 | заменено на код 6BRUGASL17
6BRUGASL16 | заменено на код 6BRUGASL23
6CABCOMP06 | заменено на код 6CABCOMP58
6CABLMOD01 | заменено на код 6CABLMOD11
6CABLMOD03 | заменено на код 6CABLMOD13
6CABLMOD07 | заменено на код 6CABLMOD13+6CABLMOD17
6CANDACC00 | заменено на код 6CANDACC99
6CANDELA00 | заменено на код 6CANDELA02
6CANDELA01 | заменено на код 6CANDELA04
6CANDELA03 | заменено на код 6CANDELA07
6CANDELA06 | заменено на код 6CANDELA03
6CANDRIL00 | заменено на код 6CANDRIL99
6CIRCECO04 | заменено на код 6CIRCNEW04
6CIRCOLA03 | заменено на код 6CIRCOLA08
6CIRCOLA04 | заменено на код 6CIRCOLA07
6CIRCOLA07 | заменено на код 6CIRCOLA10
6CIRCOLA08 | заменено на код 6CIRCOLA11
6CIRCOLA12 | заменено на код 6CIRCOLA08
6CIRCOLA13 | заменено на код 6CIRCOLA19
6CIRCOLA19 | заменено на код 6CIRNOCE32
6CIRCOLA20 | заменено на код 6CIRNOCE21
6CIRCOLA21 | заменено на код 6CIRNOCE21
6CIRCOLA22 | заменено на код 6CIRNOCE22
6CIRCOLA24 | заменено на код 6CIRCOLA22
6CIRCOLA31 | заменено на код 6CIRNOCE31
6CIRCOLA32 | заменено на код 6CIRCNEW32
6CIRCSTA03 | заменено на код 6KIPREFL00
6COPESUP02 | заменено на код 6COPESUP01
6DIAFSCA06 | заменено на код 6DIAFSCA13
6DIAFSCA10 | заменено на код 6DIAFSCA11
6ELESCUL03 | заменено на код 6ELESCUL02
6FLUSSOS00 | заменено на код 6FLUSSOS03
6FLUSSOS02 | заменено на код 6FLUSSOS06
6FLUSSOS04 | заменено на код 6BASFLUS01
6FLUSSOS05 | заменено на код 6BASFLUS01
6GRASVAL00 | заменено на код 6AVTVMEL00
6GUARCEN00 | заменено на код 6GROMNIA02
6GUARCEN01 | заменено на код 6GROMNIA00
6GUARCEN02 | заменено на код 6GROMNIA04
6GUARCEN03 | заменено на код 6GROMNIA03
6GUARCEN04 | заменено на код 6GROMNIA01
6GUARNIZ02 | заменено на код 6GROMNIA00
6GUARNIZ03 | заменено на код 6GROMNIA01
6GUARNIZ04 | заменено на код 6GROMNIA02
6GUARNIZ05 | заменено на код 6GROMNIA03
6GUARNIZ07 | заменено на код 6GROMNIA04
6GUARNIZ09 | заменено на код 6GROMNIA05
6ISOLSET04 | заменено на код 6ISOLSET01
6ISOPORT01 | заменено на код 6PORTCAM00 OR 6PORTCAM01
6MANOMET01 | заменено на код 6MANOMET19
6MANOMET04 | заменено на код 6MANOMET05
6MANOMET05 | заменено на код 6MANOMET13
6MANOMET06 | заменено на код 6MANOMET18
6MANOMET09 | заменено на код 6MANOMET14
6MANOMET13 | заменено на код 6MANOMET16
6MANOMET14 | заменено на код 6MANOMET17
6MANOREG01 | заменено на код 6MANOREG00
6MANTELL02 | заменено на код 6MANTELL00
6MENSOLA00 | заменено на код 6MENSOLA01
6MISUFLU00 | заменено на код 6KIPREFL00
6MOLATRS00 | заменено на код 6CLIPCOR01
6NRESELE00 | заменено на код PSRESELE05
6ORRASCP00 | заменено на код 6ORINGXX04
6ORSCAPI00 | заменено на код 6ORSCAPI01
6ORTERFU00 | заменено на код 6ORINGXX07
6ORTUBCO00 | заменено на код 6ORINGXX03
6PANNELL09 | заменено на код 6PANPOST01
6PANNELL54 | заменено на код 6PANNELL81
6PANNELL55 | заменено на код 6PANNELL82
6PANNELL56 | заменено на код 6PANNELL83
6PANNELL57 | заменено на код 6PANNELL84
6PANNELL58 | заменено на код 6PANNELL85
6PIAFISS01 | заменено на код 6PORTCAM00 OR 6PORTCAM01
6PIAFUMI01 | заменено на код 6PORTPUL00
6POMELLO00 | заменено на код 6POMELLO99
6PRESIMA00 | заменено на код 6PRESSAC00
6PRESSAC01 | заменено на код 6PRESSAC05
6PRESSAC02 | заменено на код 6KITPRES55 OR 6KITPRES85
6PRESSOS03 | заменено на код 6PRESSOS06
6PROFIPL02 | заменено на код 6PROFIPL05
6QUAMOAS30 | заменено на код 6QUAMOAS45
6RACCKIT00 | заменено на код 6RACCKIT02
6RACCOID00 | заменено на код 6RACCOID02
6RACPOMP00 | заменено на код 6RACPOMP02
6RACPOMP02 | заменено на код 6RACPOMP03
6RUBICAR02 | заменено на код 6RUBICAR11
6RUBICAR06 | заменено на код 6RUBICAR07
6RUBICAR09 | заменено на код 6RUBICAR02
6RUBICAR10 | заменено на код 6RUBICAR08
6SCAMBIA00 | заменено на код 6SCAMBIA09
6SCAMBIA01 | заменено на код 6SCAMBIA10
6SCAMBIA02 | заменено на код 6SCAMBIA11
6SCAMCON00 | заменено на код 6SCAMCON06
6SCAMCON01 | заменено на код 6SCAMCON07
6SCAMCON02 | заменено на код 6SCAMCON08
6SCAMCON04 | заменено на код 6SCAMCON10
6SCAMCON06 | заменено на код 6SCAMCON12
6SCAMCON07 | заменено на код 6SCAMCON14
6SCAMCON08 | заменено на код 6SCAMCON13
6SCAMCON09 | заменено на код 6SCAMCON11
6SCAMPIA00 | заменено на код 6SCAMPIA01
6SCHEMOD11 | заменено на код 6SCHEMOD12
6SCHEMOD15 | заменено на код 6SCHEMOD19
6SCHEMOD22 | заменено на код 6SCHEMOD30
6SCHEMOD28 | заменено на код 6SCHEGAR28
6SCHEMOD29 | заменено на код 6SCHEMOD38
6SCHEMOD30 | заменено на код 6SCHEMOD37
6SCHEMOD38 | заменено на код 6SCHEGAR38
6SIFRACO03 | заменено на код 6SIFRACO01
6SONDNTC01 | заменено на код 6SONDNTC99
6SONDNTC05 | заменено на код 6CABCOMP22
6TAPRESA01 | заменено на код 6TAPRESA00
6TERMMIN00 | заменено на код 6TERMMIN01
6TERMOMT01 | заменено на код 6TERMOMT02
6TERMSIC01 | заменено на код 6YTERSIC00
6TERMSIC04 | заменено на код 6TERMSIC03
6TORRSCA00 | заменено на код 6TORRSCA02
6TRECPOR00 | заменено на код 6PORTBRU00
6TUBACCA07 | заменено на код 6TUBACCA15
6TUBACFR04 | заменено на код 6TUBACFR21
6TUBACFR05 | заменено на код 6TUBACFR22
6TUBCOVA04 | заменено на код 6TUBCOVA00
6TUBFLEX08 | заменено на код 6TUBFLEX10
6TUBFLEX17 | заменено на код 6TUBFLEX21
6TUBFLEX18 | заменено на код 6TUBFLEX25
6TUBOBYP04 | заменено на код 6TUBOBYP05
6TUBOCOL00 | заменено на код 6KITPRES85
6TUBOCOL01 | заменено на код 6KITPRES55
6VALSIBA02 | заменено на код 6VALSIBA04
6VALSIBA16 | заменено на код 6VALSIBA17
6VALVGAS01 | заменено на код 6VALVGAS04
6VALVGAS03 | заменено на код 6VALVGAS04
6VALVGAS06 | заменено на код 6VALVGAS04
6VASOESP01 | заменено на код 6VASOESP10
6VENTILA07 | заменено на код 6VENTILA13
6VENTILA12 | заменено на код 6VENTILA13
6VENTILA17 | заменено на код 6VENTILA18
6WSCGHIS00 | заменено на код 6WSCGHIS08
6WSCGHIS01 | заменено на код 6WSCGHIS09
6WSCGHIS02 | заменено на код 6WSCGHIS10
6WTAPFUM02 | заменено на код 6TAPPFUM00
6WTERREG00 | заменено на код 6TERMTRD01
6WVENFUM01 | заменено на код 6WVENFUM02
6XMANOM000 | заменено на код 6MANOMET11
6Y41038100 | заменено на код 6CABPIEZ00
6Y41068000 | заменено на код 6YBASSCA06
6Y41161000 | заменено на код 6GROMNIA01
6Y41206700 | заменено на код 6YBASSCA06
6YASIOAT00 | заменено на код 6YQUACOG11
6YASIOPX00 | заменено на код 6YQUACOG12-13
6YASTEAT00 | заменено на код 6YQUACOG11
6YASTEPX00 | заменено на код 6YQUACOG12-13
6YASTEPX01 | заменено на код 6YQUACOG12-13
6YCANDAC00 | заменено на код 6YCANDAC02
6YCANDAC02 | заменено на код 6YCANDAC99
6YCANDRI00 | заменено на код 6YCANDRI01
6YCANDRI01 | заменено на код 6YCANDRI99
6YCOPPAN00 | заменено на код 6YCOPPAN02
6YGUAATM00 | заменено на код 6YGUAPOR01
6YGUABLO00 | заменено на код 6YGUABLO01
6YGUADIA00 | заменено на код 6YGUADIA01
6YGUAPRE00 | заменено на код 6YGUAPRE01
6YGUASCA00 | заменено на код 6YGUASCS00
6YGUAVET00 | заменено на код 6YGUAVET01
6YKITRCM01 | заменено на код 6YKITRCM04
6YKITRCM02 | заменено на код 6YKITRCM04
6YKITRCM03 | заменено на код 6YKITRCM04
6YLAMDIS00 | заменено на код 6YLAMDIS01
6YPANCOM00 | заменено на код 6YPANCOM02
6YPANCOM01 | заменено на код 6YPANCOM02
6YPARZIA00 | заменено на код 6YPARZIA01
6YQUACOG03 | заменено на код 6YQUACOG11
6YQUACOG05 | заменено на код 6YQUACOG12 OR 6YQUACOG13
6Z53010100 | заменено на код 6ZORVITO00
6ZELECON00 | заменено на код 6ZELECON08
6ZFIACOM02 | заменено на код 6ZCABLFM00
6ZGUAPIA00 | заменено на код 6Z53010100
6ZINTDIS02 | заменено на код 6ZINTDIS03
6ZTERREG00 | заменено на код 6ZTERREG01
6WVENFUM01 | заменено на код 6WVENFUM02
6XMANOM000 | заменено на код 6MANOMET11
6Y41038100 | заменено на код 6CABPIEZ00
6Y41068000 | заменено на код 6YBASSCA06
6Y41161000 | заменено на код 6GROMNIA01
6Y41206700 | заменено на код 6YBASSCA06
6YASIOAT00 | заменено на код 6YQUACOG11
6YASIOPX00 | заменено на код 6YQUACOG12-13
6YASTEAT00 | заменено на код 6YQUACOG11
6YASTEPX00 | заменено на код 6YQUACOG12-13
6YASTEPX01 | заменено на код 6YQUACOG12-13
6YCANDAC00 | заменено на код 6YCANDAC02
6YCANDAC02 | заменено на код 6YCANDAC99
6YCANDRI00 | заменено на код 6YCANDRI01
6YCANDRI01 | заменено на код 6YCANDRI99
6YCOPPAN00 | заменено на код 6YCOPPAN02
6YGUAATM00 | заменено на код 6YGUAPOR01
6YGUABLO00 | заменено на код 6YGUABLO01
6YGUADIA00 | заменено на код 6YGUADIA01
6YGUAPRE00 | заменено на код 6YGUAPRE01
6YGUASCA00 | заменено на код 6YGUASCS00
6YGUAVET00 | заменено на код 6YGUAVET01
6YKITRCM01 | заменено на код 6YKITRCM04
6YKITRCM02 | заменено на код 6YKITRCM04
6YKITRCM03 | заменено на код 6YKITRCM04
6YLAMDIS00 | заменено на код 6YLAMDIS01
6YPANCOM00 | заменено на код 6YPANCOM02
6YPANCOM01 | заменено на код 6YPANCOM02
6YPARZIA00 | заменено на код 6YPARZIA01
6YQUACOG03 | заменено на код 6YQUACOG11
6YQUACOG05 | заменено на код 6YQUACOG12 OR 6YQUACOG13
6Z53010100 | заменено на код 6ZORVITO00
6ZELECON00 | заменено на код 6ZELECON08
6ZFIACOM02 | заменено на код 6ZCABLFM00
6ZGUAPIA00 | заменено на код 6Z53010100
6ZINTDIS02 | заменено на код 6ZINTDIS03
6ZTERREG00 | заменено на код 6ZTERREG01